## вода+стоки
Қазақстан Республикасы Ұлттық экономика министрлігі Табиғи монополияларды реттеу комитетінің Қостанай облысы бойынша департаментінің 2021 жылғы «» ___________ №-НҚ және Қостанай облысы әкімдігінің Энергетика және тұрғын үй-коммуналдық шаруашылық басқармасының 2021 жылғы « » №__________ бірлескен бұйрығына қосымша
«Қостанай қаласы әкімдігінің тұрғын үй-коммуналдық шаруашылығы, жолаушылар көлігі және автомобиль
жолдары бөлімі» мемлекеттік мекемесінің Қостанай қаласы әкімдігінің «Қостанай-Су» мемлекеттік коммуналдық кәсіпорнының
реттеліп көрсетілетін қызметтері бойынша
2026 жыл бөлігіндегі 2022 - 2026 жылдарға арналған
инвестициялық бағдарламасы
р/б № | Инвестициялық бағдарлама іс-шараларының атауы | өлшем бірлігі | саны | инвестициялар сомасы, мың теңге (қосалқы құн салығынсыз) | Бекітілді |  |  |  | ЕҚДБ үнемдеуі есебімен түзету жобасы
[5 empty] | Жоспар меншікті қаражат | қарыз қаражаты | бюджеттік қаражат | реттеліп көрсетілетін қызметтерге жатпайтын қызмет | саны | Жоспар құны мың теңге | Дерек құны мың теңге | %
1 | 2 | 3 | 4 | 5 | 6 | 7 | 8 | 9 | 10 | 11 | 12
2026 жылға арналған инвестициялық бағдарлама
| 2026 жылға барлығы |  |  | 1073458.7325 | 1073458.7325
Магистральдық құбыржолдар және тарату желілері арқылы су беру қызметтері
Түзету
1 | Техникалық тексеру | [8 empty] | 405 | 405
бұрынғы бұйрықта көзделмеген
1.1 | Тазарту құрылыстары аумағындағы 1-сорғы станциясы» объектісін техникалық тексеру | [8 empty] | 240 | 240
1.2 | Қостанай-Су» МКК ТБ полигонын техникалық тексеру | [8 empty] | 165 | 165
1 | ЖСҚ | [8 empty] | 650 | 650
бұрынғы бұйрықта көзделмеген
1.1 | «Қостанай-Су» МКК аумағының атқарушылық түсірілімін жасау | [8 empty] | 650 | 650
2 | ҚМЖ |  |  | 473973.129 | 473973.129 | 210907.8 |  |  |  | 842937.67 | 50965.01
2.1 | Гашек көшесінен Абай даңғ., 28 тұрғын үйге дейінгі шекарадағы В. Интернационалистов көшесіндегі су құбырын реконструкциялау | км | 0.8 | 35259.145 | 35259.145 |  |  |  |  | 0 | 0
2.2 | Баймағамбетов-Жамбыл көшелерінің шекарасындағы Комаров көшесі бойындағы су құбырын реконструкциялау | км | 1.1 | 163069.98 | 163069.98 |  |  |  |  | 0 | 0
2.3 | Қобыланды батыр - 40 лет Октября көшелерінің шекарасындағы Матросов көшесі бойындағы су құбырын реконструкциялау | км | 1.3 | 131904.05 | 131904.05 |  |  |  |  | 0 | 0
2.4 | Курганская-Узкоколейная, 16 көшелерінің шекарасындағы Узкоколейная көшесі бойындағы су құбырын реконструкциялау | км | 1.47 | 97096.075 | 97096.075 |  |  |  |  | 0 | 0
2.5 | В. Интернационалистов - Быковский көшелерінің шекарасындағы Гашек көшесі бойындағы су құбырын реконструкциялау | км | 0.29 | 12535.83 | 12535.83 |  |  |  |  | 0 | 0
2.6 | Быковский көшесіндегі №3 тұрғын үйден Маяковский көшесіне дейін су құбырын реконструкциялау | км | 0.54 | 27500.849 | 27500.849 |  |  |  |  | 0 | 0
2.7 | Шегендеу құбыры (жер асты су алу ұңғымаларына қызмет көрсетуге арналған) | км | 0.3 | 6607.2 | 6607.2 |  |  |  |  | 0 | 0
Түзету
2.1 | Қостанай облысы, Қостанай қаласы, Абай даңғылы, 19 мекенжайында орналасқан су тазарту құрылыстары аумағындағы әкімшілік-тұрмыстық корпус ғимаратын және галереяны реконструкциялау (зертхана) | [7 empty] | S=1500м2 | 183849.56
2.2 | Қостанай қ. Волынов - Кочубей көшелерінің шекарасындағы Мирошниченко көшесі бойындағы №6 тұрғын үй ауданындағы су құбырын реконструкциялау. Түзету | [7 empty] | Д-315 L=0,5км | 226837.99
2.3 | Сумен жабдықтау желілерін күрделі жөндеу | [7 empty] | L=3,7км | 415346.36 | 50965.01
2.4 | Құдықтарды күрделі жөндеу | [7 empty] | 70 дана | 16903.76
2.5 | Қостанай қ. Чехов көшесінен Железнодорожная көшесіне дейінгі шекарадағы Павлов көшесі бойындағы, Павлов - Фролов көшелерінің шекарасындағы Железнодорожная көшесі бойындағы су құбырын реконструкциялау. | км | 3 |  |  | 210907.8
3 | Жабдық |  |  | 151143.4448 | 151143.4448 |  |  |  |  | 83458.59 | 29865.63
3.1 | Резеңкеленген сыналы фланецті ысырма | дана | 206 | 97083.2 | 97083.2 |  |  |  |  | 0 | 0
3.2 | Өрт гидранты | дана | 51 | 52632.2448 | 52632.2448 |  |  |  |  | 0 | 0
3.3 | PC-28 қысым түрлендіргіші | дана | 10 | 1428 | 1428 |  |  |  |  | 0 | 0
Түзету
3.1 | Ұңғымалық сорғыға арналған электр қозғалтқышы тт кВт WILLO (1-ші көтерілім) | [7 empty] | 2 дана | 12570.18
3.2 | Ұңғымаларға арналған панелі бар жиілік түрлендіргіші (1-ші көтерілім) | [7 empty] | 5 дана | 1500 | 1500
3.3 | Шойын сыналы ысырма, «Индустриялық аймақ» СТС | [7 empty] | 2 дана | 5328.09 | 5328.09
3.4 | «Индустриялық аймақ» СТС автоматтандыруға арналған басқару шкафы | [7 empty] | 1 жиынт. | 4637
3.5 | СҚЖ басқару шкафын («Ударник» КСС) монтаждау жұмыстары | [7 empty] | 1дана | 1293.1 | 1293.1
3.6 | Импульстік шығысы және қашықтан дерек беру мүмкіндігі бар су есептегіш | [7 empty] | 1160 дана | 34000
3.7 | Полимерлі құбырларды түйістіріп дәнекерлеуге арналған аппарат | [7 empty] | 1 дана | 21744.44 | 21744.44
3.8 | 1Д1250-63а-Н сорғысының жұмыс дөңгелегі | [7 empty] | 2 дана | 2385.78
4 | Техника |  |  | 32321.4 | 32321.4 |  |  |  |  | 0 | 0
4.1 | ГАЗ-C41R13 шассиіндегі КО-522N вакуумды машинасы | дана | 2 | 32321.4 | 32321.4 |  |  |  |  | 0 | 0
| Сумен жабдықтау қызметі бойынша жиынтығы |  |  | 657437.9738 | 657437.9738 | 210907.8 |  |  |  | 927451.26 | 81885.64 | 8.8291
Ағынды суларды бұру және тазарту қызметтері
1. | Техникалық тексеру |  |  | 0 | 0 |  |  |  |  | 434 | 434
бұрынғы бұйрықта көзделмеген
1.1 | «Қостанай-Су» МКК №4 КЖС күрделі жөндеуі | [7 empty] | 1 жабдық | 114 | 114
1.2 | «Қостанай-Су» МКК №8КЖС күрделі жөндеуі | [7 empty] | 1 жабдық | 127 | 127
1.3 | «Қостанай-Су» МКК №11 КЖС күрделі жөндеуі | [7 empty] | 2 жабдық | 114 | 114
1.4 | «Автоцон» КСС» объектісін техникалық тексеру | [7 empty] | V=64м3 | 79 | 79
2. | ЖСҚ |  |  | 0 | 0 |  |  |  |  | 58277.0442 | 0
бұрынғы бұйрықта көзделмеген
2.1 | Қостанай қ. Урицкий көш. – Пушкин көш. – Майлин көш. – Тәуелсіздік көш. шекарасындағы орамішілік су бұру желілерін реконструкциялау | [7 empty] | Д-150-200 L=0,575км пайдалануға берілген жылы-1969 ж. | 3856.64
2.2 | Қостанай қ. Л. Чайкина – Қайырбеков көшелерінің шекарасындағы Курганская көшесі бойындағы Д-500 мм өздігінен ағатын кәріз коллекторын реконструкциялау. Түзету | [7 empty] | Д-500 L=1,141км пайдалануға берілген жылы-1971 ж. | 8185.6009
2.3 | «Қостанай-Су» МКК №4 КСС сорғы жабдықтарын күрделі жөндеу | [7 empty] | 1 жабдық | 2680.5076
2.4 | «Қостанай-Су» МКК №8 КСС сорғы жабдықтарын күрделі жөндеу | [7 empty] | 1 жабдық | 4665.0345
2.5 | «Қостанай-Су» МКК №11 КСС сорғы жабдықтарын күрделі жөндеу | [7 empty] | 2 жабдық | 2378.9041
2.6 | Қостанай қ. Джангилдин көшесі бойымен Строительная көшесінен Соколовская - Комаров көшелеріне дейінгі өздігінен ағатын кәріз коллекторын реконструкциялау (сорғы станциясын көздеу) | [7 empty] | Д 800 L= 0,5км | 12826.4286
2.7 | Қостанай қ. Дзержинский көш. – Победа көш. – Железнодорожная көш. – Шевченко көш. – Жеңіс саябағының бойымен – Назарбаев даңғ. – 1 Май көш. аралығындағы өздігінен ағатын кәріз коллекторын реконструкциялау | [7 empty] | Д 800 L= 1,6 км | 10485.5357
2.8 | Қостанай қ. Узкоколейная көшесі бойымен Узкоколейная 35-тен – Попович көш. дейін – гараж қоғамының артымен –Курганская – Л. Чайкина көш. (бұрынғы Спирт зауыты) дейінгі өздігінен ағатын кәріз коллекторын реконструкциялау | [7 empty] | Д 800 L= 2,8 км | 13198.3929
3 | ҚМЖ |  |  | 350408.273 | 350408.273 | 3448275.9 |  |  |  | 399662.97 | 26608.81
3.1 | Қостанай қаласы Карбышев – Садовая көшелерінің шекарасындағы Гагарин көшесі бойындағы өздігінен ағатын кәріз коллекторын реконструкциялау | км | 1.094 | 72181.881 | 72181.881
3.2 | Қостанай қаласы Абай даңғ. – Гашек көш. шекарасындағы Ворошилов көшесі бойындағы өздігінен ағатын кәріз коллекторын реконструкциялау | км | 1 | 67308.746 | 67308.746
3.3 | Қостанай қаласы Шаяхметов – Қасымханов көшелерінің шекарасындағы О. Дощанов көшесі бойындағы, О. Дощанов – Павлов көшелерінің шекарасындағы Қасымханов көшесі бойындағы өздігінен ағатын кәріз коллекторын реконструкциялау | км | 1.57 | 210917.646 | 210917.646
Түзету
3.1 | Қостанай қ. №8 КСС-тен Курганская көшесі бойындағы кәріз коллекторына дейінгі шекарадағы кәріз коллекторын реконструкциялау | [7 empty] | Д-630мм L=2,0км | 137939.78
3.2 | Су бұру желілерін күрделі жөндеулер | [7 empty] | L=1,7км | 72545.97 | 26608.81
3.3 | Құдықтарды күрделі жөндеу | [7 empty] | 12 дана | 16903.76
3.4 | «Қостанай-Су» МКК №4 КСС сорғы жабдықтарын күрделі жөндеу | [7 empty] | 1 жабдық | 45000
3.5 | «Қостанай-Су» МКК №8 КСС сорғы жабдықтарын күрделі жөндеу | [7 empty] | 1 жабдық | 82273.46
3.6 | «Қостанай-Су» МКК №11 КСС сорғы жабдықтарын күрделі жөндеу | [7 empty] | 2 жабдық | 45000
3.7 | Ауыстырып қосу камераларын реконструкциялай отырып, ағынды суларды буландырғыш-жинақтауышқа дейінгі қысымды кәріз коллекторының екінші желісін реконструкциялау | км | 6.2 |  |  | 3448275.9
3. | Жабдық | [8 empty] | 5054.4 | 5054.4
бұрынғы бұйрықта көзделмеген
3.1 | Д-400 резеңкеленген сыналы шойын ысырмалар (№5 КСС-ке) | [7 empty] | 6 дана | 2099.4 | 2099.4
3.2 | Д-600 резеңкеленген сыналы шойын ысырмалар (№3 КСС-ке) | [7 empty] | 3 дана | 2955 | 2955
4 | Техника |  |  | 65612.4857 | 65612.4857 |  |  |  |  | 0 | 0
4.1 | ГАЗ-С41R13 үш жақты түсіретін самосвал | дана | 2 | 31473.2 | 31473.2
4.2 | ПАЗ 32053 қалалық автобусы | дана | 2 | 34139.2857 | 34139.2857
| су бұру қызметі бойынша жиынтығы |  |  | 416020.7587 | 416020.7587 | 3448275.9 |  |  |  | 463428.4142 | 32097.21 | 6.926

## сравнитель (hidden)
Инвестиционная программа субъекта естественной монополии
ГКП "Костанай-Су" акимата города Костаная
ГУ "Отдел жилищно-коммунального хозяйства, пассажирского транспорта и автомобильных дорог акимата города Костаная"
услуги по подаче воды по магистральным трубопроводам и распределительным сетям, отвод и очистка сточных вод
Период инвестиционной программы: 2017 - 2021 годы
№ п/п | Наименование мероприятий инвестиционной программы | единица измерения | количество | сумма инвестиций, тыс. тенге (без НДС) | источники финансирования, тыс.тенге |  |  |  | № п/п | Наименование мероприятий инвестиционной программы | единица измерения | количество | сумма инвестиций, тыс. тенге (без НДС) | источники финансирования, тыс.тенге
[5 empty] | собственные средства | заемные средства | бюджетные средства | нерегулируемая (иная) деятельность | [5 empty] | собственные | заемные | бюджетные средства | нерегулируемая (иная) деятельность
1 | 2 | 3 | 4 | 5 | 6 | 7 | 8 | 9 | 1 | 2 | 3 | 4 | 5 | 6 | 7 | 8 | 9
Инвестиционная программа на 2016 год
[10 empty] | Всего на 2016 год |  |  | 518615.2 | 518615.2 | 0 | 0 | 0
Услуги по подаче воды по магистральным трубопроводам и распределительным сетям (вода питьевая)
[10 empty] | Ремонт сетей, всего | п. м | 8030.8 | 322.6 | 322.6 | 0 | 0 | 0 | 13
[9 empty] | 1. | Реконструкция сетей водопровода по улице Валиханова в границах улиц Бородина - Алтынсарина г. Костанай ПСД в части корректуры топографической съемки | п. м | 1200 | 49.4 | 49.4 | 0 | 0 | 0 | 1
[9 empty] | 2. | Реконструкция сетей водопровода по улице Пушкина в границах улиц Козыбаева - Бородина г. Костанай ПСД в части корректуры топографической съемки | п. м | 945 | 38.9 | 38.9 | 0 | 0 | 0 | 1
[9 empty] | 3. | Реконструкция сетей водопровода по улице Киевская в границах улиц Герцена - Каирбекова г. Костанай ПСД в части корректуры топографической съемки | п. м | 480 | 19.8 | 19.8 | 0 | 0 | 0 | 1
[9 empty] | 4. | Реконструкция сетей водопровода по улице 5 Апреля в границах улиц Амангельды - Шипина, по улице Шипина в границах улиц Амангельды - Каирбекова г. Костанай ПСД в части корректуры топографической съемки | п. м | 1327 | 54.7 | 54.7 | 0 | 0 | 0 | 1
[9 empty] | 5. | Реконструкция сетей водопровода по улице Орджоникидзе в границах улиц Каирбекова - Алтынсарина г. Костанай ПСД в части корректуры топографической съемки | п. м | 550.8 | 22.7 | 22.7 | 0 | 0 | 0 | 1
[9 empty] | 6. | Реконструкция сетей водопровода по улице Орджоникидзе в границах улицы Баймагамбетова до Гормолзавода г. Костанай ПСД в части корректуры топографической съемки | п. м | 250 | 9.3 | 9.3 | 0 | 0 | 0 | 1
[9 empty] | 7. | Реконструкция сетей водопровода п. Амангельды улица Северная в границах улиц Абая-Школьная г. Костанай ПСД в части корректуры топографической съемки | п. м | 400 | 9.3 | 9.3 | 0 | 0 | 0 | 1
[9 empty] | 8. | Реконструкция сетей водопровода по улице Фролова в границах улиц 8 Марта - Джамбула г. Костанай ПСД в части корректуры топографической съемки | п. м | 400 | 16.5 | 16.5 | 0 | 0 | 0 | 1
[9 empty] | 9. | Реконструкция сетей водопровода по улице Маяковского в границах улиц Чкалова - Волынова г. Костанай ПСД в части корректуры топографической съемки | п. м | 178 | 7.3 | 7.3 | 0 | 0 | 0 | 1
[9 empty] | 10. | Реконструкция сетей водопровода Д-500 мм по улице Карбышева в границах улиц В. Интернационалистов-Гвардейская г. Костанай ПСД в части корректуры топографической съемки | п. м | 920 | 37.9 | 37.9 | 0 | 0 | 0 | 1
[9 empty] | 11. | Реконструкция сетей водопровода по улице О. Шипина до переулка Рабочий г. Костанай ПСД в части корректуры топографической съемки | п. м | 360 | 14.8 | 14.8 | 0 | 0 | 0 | 1
[9 empty] | 12. | Реконструкция сетей водопровода по улице Джангильдина в границах улиц Садовая - Рудненская г. Костанай ПСД в части корректуры топографической съемки | п. м | 500 | 20.6 | 20.6 | 0 | 0 | 0 | 1
[9 empty] | 13. | Реконструкция сетей водопровода по улице Джамбула в границах улиц Наримановская - Фролова г. Костанай ПСД в части корректуры топографической съемки | п. м | 520 | 21.4 | 21.4 | 0 | 0 | 0 | 1
[10 empty] | Приобретение техники и оборудования, всего | ед. | 27 | 345666.4 | 345666.4 | 0 | 0 | 0
[9 empty] | 14. | Гидроизоляция камеры реакции № 5 в блоке фильтров № 2 | м2 | 1032 | 8551.9 | 8551.9 | 0 | 0 | 0
[9 empty] | 15. | Устройство системы вентиляции в помещениях производственной лаборатории | ед. | 1 | 2750 | 2750 | 0 | 0 | 0
[9 empty] | 16. | Устройство системы видеонаблюдения на территории очистных сооружений водопровода | ед. | 1 | 6500 | 6500 | 0 | 0 | 0
[9 empty] | 17. | Устройство системы видеонаблюдения на территории 1-й подъем | ед. | 1 | 18000 | 18000 | 0 | 0 | 0
[9 empty] | 18. | Насос 1Д1250-63а подача 1100 м3/час | ед. | 3 | 12053.6 | 12053.6 | 0 | 0 | 0
[9 empty] | 19. | Автоцистерна для пищевых жидкостей с емкостью не менее 4 м3 | ед. | 1 | 9214.3 | 9214.3 | 0 | 0 | 0
[9 empty] | 20. | Навесное оборудование агрегат траншейный с глубиной резания до 2 м для грунтов I - IV категории | ед. | 1 | 11340 | 11340 | 0 | 0 | 0
[9 empty] | 21. | Портативный ультразвуковой расходомер-счетчик | ед. | 1 | 1264 | 1264 | 0 | 0 | 0
[9 empty] | 22. | Автопогрузчик вилочный грузоподъемностью 5 тонн | ед. | 1 | 11546.4 | 11546.4 | 0 | 0 | 0
[9 empty] | 23. | Вакуумный автомобиль, тип двигателя-дизельный, емкость цистерны не более 4 м3 | ед. | 1 | 8549.1 | 8549.1 | 0 | 0 | 0
[9 empty] | 24. | Вахтовый автобус с колесной формулой 4х4 | ед. | 1 | 11513.4 | 11513.4 | 0 | 0 | 0
[9 empty] | 25. | Автомастерская с постом газоэлектросварочного оборудования | ед. | 1 | 11459.8 | 11459.8 | 0 | 0 | 0
[9 empty] | 26. | Электростанция дизельная на двухосном автоприцепе с трансформатором для подогрева бетона | ед. | 1 | 9921.3 | 9921.3 | 0 | 0 | 0
[9 empty] | 27. | Подъемник монтажный ОПТ-9195 на базе трактора с высокой проходимостью | ед. | 1 | 10383.9 | 10383.9 | 0 | 0 | 0
[9 empty] | 28. | Трактор колесный, тяговый класс 1,4 | ед. | 1 | 5400 | 5400 | 0 | 0 | 0
[9 empty] | 29. | Косилка дисковая навесная | ед. | 1 | 982.1 | 982.1 | 0 | 0 | 0
[9 empty] | 30. | Плуг навесной | ед. | 1 | 892.9 | 892.9 | 0 | 0 | 0
[9 empty] | 31. | Автомастерская с КМУ с колесной формулой 4х4 | ед. | 1 | 15802.7 | 15802.7 | 0 | 0 | 0
[9 empty] | 32. | Экскаватор колесный с емкостью ковша не менее 0,64 м3 | ед. | 1 | 49002 | 49002 | 0 | 0 | 0
[9 empty] | 33. | Станок токарно-винторезный | ед. | 1 | 13770.6 | 13770.6 | 0 | 0 | 0
[9 empty] | 34. | Трактор колесный, тяговый класс 5 | ед. | 1 | 42670 | 42670 | 0 | 0 | 0
[9 empty] | 35. | Трактор колесный с насосом для водопонижения и передним отвалом, тяговый класс1,4 | ед. | 1 | 9769.6 | 9769.6 | 0 | 0 | 0
[9 empty] | 36. | Илососная машина для вакуумной очистки колодцев ливневой и канализационной сетей и транспортировки к месту выгрузки | ед. | 1 | 22550 | 22550 | 0 | 0 | 0
[9 empty] | 37. | Трактор-бульдозер на гусеничном ходу с бульдозерным отвалом | ед. | 1 | 27000 | 27000 | 0 | 0 | 0
[9 empty] | 38. | Фронтальный погрузчик | ед. | 1 | 7680.6 | 7680.6 | 0 | 0 | 0
[9 empty] | 39. | Трал грузоподъемностью не менее 60 тонн | ед. | 1 | 17098.2 | 17098.2 | 0 | 0 | 0
[10 empty] | Итого по услуге водоснабжения (питьевая вода) | т. тенге | х | 345989 | 345989 | 0 | 0 | 0
Услуги по отводу и очистке сточных вод
[10 empty] | Ремонт сетей, всего | п. м | 2440 | 100.5 | 100.5 | 0 | 0 | 0 | 3
[9 empty] | 40. | Реконструкция напорного коллектора в границах от КНС №2 до колодца-гасителя по улице Маяковского г. Костанай ПСД в части корректуры топографической съемки | п. м | 1200 | 49.4 | 49.4 | 0 | 0 | 0 | 1
[9 empty] | 41. | Реконструкция напорного коллектора от улицы 2-я Совхозная до улицы Каирбекова г. Костанай ПСД в части корректуры топографической съемки | п. м | 640 | 26.4 | 26.4 | 0 | 0 | 0 | 1
[9 empty] | 42. | Реконструкция напорного коллектора от КНС "Онкология" до улицы Каирбекова г. Костанай ПСД в части корректуры топографической съемки | ед. | 600 | 24.7 | 24.7 | 0 | 0 | 0 | 1
[10 empty] | Приобретение техники и оборудования, всего | ед. | 10 | 172294.5 | 172294.5 | 0 | 0 | 0
[9 empty] | 43. | Автокран грузоподъемностью 25 тонн с колесной формулой 6х6 со стрелой ОВОИД длинной 21 метр | ед. | 1 | 34550 | 34550 | 0 | 0 | 0
[9 empty] | 44. | Седельный тягач с колесной формулой 6х6 | ед. | 1 | 20357.2 | 20357.2 | 0 | 0 | 0
[9 empty] | 45. | Дизельная насосная установка для водопонижения с максимальной производительностью 583 м3/час | ед. | 1 | 5485.7 | 5485.7 | 0 | 0 | 0
[9 empty] | 46. | Насосные агрегаты СД 2400/75 | ед. | 2 | 45000 | 45000 | 0 | 0 | 0
[9 empty] | 47. | Экскаватор-погрузчик с емкостью ковша не менее 1 м3 | ед. | 1 | 24389.4 | 24389.4 | 0 | 0 | 0
[9 empty] | 48. | Сварочный аппарат для стыковой сварки пластиковых труб диаметром до 630 мм | ед. | 1 | 8450 | 8450 | 0 | 0 | 0
[9 empty] | 49. | Сварочный аппарат для стыковой сварки пластиковых труб диаметром до 1000 мм | ед. | 1 | 11200 | 11200 | 0 | 0 | 0
[9 empty] | 50. | Дизельный сварочный агрегат АДД - 4004 П | ед. | 1 | 1162.2 | 1162.2 | 0 | 0 | 0
[9 empty] | 51. | Каналопромывочная машина для аварийной и профилактической очистки канализационных и водосточных труб и ликвидации канализационных засоров | ед. | 1 | 21700 | 21700 | 0 | 0 | 0
[10 empty] | Итого по услуге водоотведения | т. тенге | х | 172395 | 172395 | 0 | 0 | 0
Услуги по подаче воды по магистральным трубопроводам и распределительным сетям (вода техническая)
[10 empty] | Ремонт сетей, всего | ед. | 1 | 231.2 | 231.2 | 0 | 0 | 0
[9 empty] | 52. | Капитальный ремонт сетей водопровода замена запорной арматуры | ед. | 1 | 231.2 | 231.2 | 0 | 0 | 0 | 1
[10 empty] | Итого по услуге водоснабжения (вода техническая) | т. тенге | х | 231.2 | 231.2 | 0 | 0 | 0
| Инвестиционная программа на 2017 год | [8 empty] | Инвестиционная программа на 2017 год
| Всего на 2017 год |  |  | 2571544.5 | 531764.5 | 1223868 | 815912 | 0 |  | Всего на 2017 год |  |  | 465165.4 | 465165.4 | 0 | 0 | 0
| Услуги по подаче воды по магистральным трубопроводам и распределительным сетям (вода питьевая) | [8 empty] | Услуги по подаче воды по магистральным трубопроводам и распределительным сетям (вода питьевая)
1. | Реконструкция сетей водопровода по улице Валиханова в границах улиц Бородина-Алтынсарина г. Костанай, ПСД/СМР | п. м | 1200 | 2683.3 | 2683.3 | 0 | 0 | 0 | 1. | Реконструкция сетей водопровода по улице Валиханова в границах улиц Бородина-Алтынсарина г. Костанай, ПСД/СМР | п. м | 1200 | 2683.3 | 2683.3 | 0 | 0 | 0
|  |  |  | 68631.2 | 68631.2 | 0 | 0 | 0 |  |  |  |  | 68631.2 | 68631.2 | 0 | 0 | 0
2. | Реконструкция сетей водопровода по улице Пушкина в границах улиц Козыбаева-Бородина г. Костанай, ПСД/СМР | п. м | 945 | 2423.8 | 2423.8 | 0 | 0 | 0 | 2. | Реконструкция сетей водопровода по улице Пушкина в границах улиц Козыбаева-Бородина г. Костанай, ПСД/СМР | п. м | 945 | 2423.8 | 2423.8 | 0 | 0 | 0
|  |  |  | 31467.4 | 31467.4 | 0 | 0 | 0 |  |  |  |  | 31467.4 | 31467.4 | 0 | 0 | 0
3. | Реконструкция сетей водопровода по улице Киевская в границах улиц Герцена-Каирбекова г. Костанай, ПСД/СМР | п. м | 480 | 1608.6 | 1608.6 | 0 | 0 | 0 | 3. | Реконструкция сетей водопровода по улице Киевская в границах улиц Герцена-Каирбекова г. Костанай, ПСД/СМР | п. м | 480 | 1608.6 | 1608.6 | 0 | 0 | 0
|  |  |  | 16118.9 | 16118.9 | 0 | 0 | 0 |  |  |  |  | 16118.9 | 16118.9 | 0 | 0 | 0
4. | Реконструкция сетей водопровода по улице 5 апреля в границах улиц Амангельды-Шипина, по улице Шипина в границах улиц Амангельды-Каирбекова г. Костанай, ПСД/СМР | п. м | 1327 | 2809.9 | 2809.9 | 0 | 0 | 0 | 4. | Реконструкция сетей водопровода по улице 5 апреля в границах улиц Амангельды-Шипина, по улице Шипина в границах улиц Амангельды-Каирбекова г. Костанай, ПСД/СМР | п. м | 1327 | 2809.9 | 2809.9 | 0 | 0 | 0
|  |  |  | 24056.8 | 24056.8 | 0 | 0 | 0 |  |  |  |  | 24056.8 | 24056.8 | 0 | 0 | 0
5. | Реконструкция сетей водопровода по улице Орджоникидзе в границах улиц Каирбекова-Алтынсарина г. Костанай, ПСД/СМР | п. м | 550.8 | 1633.3 | 1633.3 | 0 | 0 | 0 | 5. | Реконструкция сетей водопровода по улице Орджоникидзе в границах улиц Каирбекова-Алтынсарина г. Костанай, ПСД/СМР | п. м | 550.8 | 1633.3 | 1633.3 | 0 | 0 | 0
|  |  |  | 10903.7 | 10903.7 | 0 | 0 | 0 |  |  |  |  | 10903.7 | 10903.7 | 0 | 0 | 0
6. | Реконструкция сетей водопровода по улице Орджоникидзе в границах от улицы Баймагамбетова до Гормолзавода г. Костанай, ПСД/СМР | п. м | 250 | 979.4 | 979.4 | 0 | 0 | 0 | 6. | Реконструкция сетей водопровода по улице Орджоникидзе в границах от улицы Баймагамбетова до Гормолзавода г. Костанай, ПСД/СМР | п. м | 250 | 979.4 | 979.4 | 0 | 0 | 0
|  |  |  | 5639.5 | 5639.5 | 0 | 0 | 0 |  |  |  |  | 5639.5 | 5639.5 | 0 | 0 | 0
7. | Реконструкция сетей водопровода п. Амангельды по улице Северная в границах улиц Абая-Школьная г. Костанай, ПСД/СМР | п. м | 400 | 1350.7 | 1350.7 | 0 | 0 | 0 | 7. | Реконструкция сетей водопровода п. Амангельды по улице Северная в границах улиц Абая-Школьная г. Костанай, ПСД/СМР | п. м | 400 | 1350.7 | 1350.7 | 0 | 0 | 0
|  |  |  | 8441 | 8441 | 0 | 0 | 0 |  |  |  |  | 8441 | 8441 | 0 | 0 | 0
8. | Реконструкция сетей водопровода по улице Фролова в границах улиц 8 марта-Джамбула, ПСД/СМР | п. м | 400 | 1426.3 | 1426.3 | 0 | 0 | 0 | 8. | Реконструкция сетей водопровода по улице Фролова в границах улиц 8 марта-Джамбула, ПСД/СМР | п. м | 400 | 1426.3 | 1426.3 | 0 | 0 | 0
|  |  |  | 8120.2 | 8120.2 | 0 | 0 | 0 |  |  |  |  | 8120.2 | 8120.2 | 0 | 0 | 0
9. | Реконструкция сетей водопровода по улице Маяковского в границах улиц Чкалова-Волынова г. Костанай, ПСД/СМР | п. м | 178 | 845.1 | 845.1 | 0 | 0 | 0 | 9. | Реконструкция сетей водопровода по улице Маяковского в границах улиц Чкалова-Волынова г. Костанай, ПСД/СМР | п. м | 178 | 845.1 | 845.1 | 0 | 0 | 0
|  |  |  | 8988.8 | 8988.8 | 0 | 0 | 0 |  |  |  |  | 8988.8 | 8988.8 | 0 | 0 | 0
10. | Реконструкция сетей водопровода Д-500 мм по улице Карбышева в границах улиц В. Интернационалистов-Гвардейская г. Костанай, ПСД/СМР | п. м | 920 | 2387.8 | 2387.8 | 0 | 0 | 0 | 10. | Реконструкция сетей водопровода Д-500 мм по улице Карбышева в границах улиц В. Интернационалистов-Гвардейская г. Костанай, ПСД/СМР | п. м | 920 | 2387.8 | 2387.8 | 0 | 0 | 0
|  |  |  | 33233.3 | 33233.3 | 0 | 0 | 0 |  |  |  |  | 33233.3 | 33233.3 | 0 | 0 | 0
11. | Реконструкция сетей водопровода по улице О. Шипина до переулка Рабочий г. Костанай, ПСД, СМР | п. м | 360 | 1334.3 | 1334.3 | 0 | 0 | 0 | 11. | Реконструкция сетей водопровода по улице О. Шипина до переулка Рабочий г. Костанай, ПСД/СМР | п. м | 360 | 1334.3 | 1334.3 | 0 | 0 | 0
|  |  |  | 4252.5 | 4252.5 | 0 | 0 | 0 |  |  |  |  | 4252.5 | 4252.5 | 0 | 0 | 0
12. | Реконструкция сетей водопровода по улице Джангильдина в границах улиц Садовая-Рудненская г. Костанай, ПСД/СМР | п. м | 500 | 1721.5 | 1721.5 | 0 | 0 | 0 | 12. | Реконструкция сетей водопровода по улице Джангильдина в границах улиц Садовая-Рудненская г. Костанай, ПСД/СМР | п. м | 500 | 1721.5 | 1721.5 | 0 | 0 | 0
|  |  |  | 4657.6 | 4657.6 | 0 | 0 | 0 |  |  |  |  | 4657.6 | 4657.6 | 0 | 0 | 0
13. | Реконструкция сетей водопроовда по улице Джамбула в границах улиц Наримановская-Фролова г. Костанай, ПСД/СМР | п. м | 520 | 1731 | 1731 | 0 | 0 | 0 | 13. | Реконструкция сетей водопроовда по улице Джамбула в границах улиц Наримановская-Фролова г. Костанай, ПСД/СМР | п. м | 520 | 1731 | 1731 | 0 | 0 | 0
|  |  |  | 10415.4 | 10415.4 | 0 | 0 | 0 |  |  |  |  | 10415.4 | 10415.4 | 0 | 0 | 0
14. | Реконструкция водопровода по улице Лермонтова в границах от магазина "Восток" до ул. Каирбекова, ПСД/СМР | п. м | 310 | 1386.3 | 1386.3 | 0 | 0 | 0 | 14. | Капитальный ремонт сетей водопровода по улице Лермонтова в границах от магазина "Восток" до ул. Каирбекова | п. м | 310 | 20850.4 | 20850.4 | 0 | 0 | 0
|  |  |  | 21565.2 | 21565.2 | 0 | 0 | 0 | [6 empty] | 0 | 0 | 0
15. | Замена запорной арматуры на сетях водопровода г. Костанай | ед. | 131 | 4936.3 | 4936.3 | 0 | 0 | 0 | 15. | Замена запорной арматуры на сетях водопровода г. Костанай | ед. | 131 | 4936.3 | 4936.3 | 0 | 0 | 0
16. | Реконструкция водопровода Д-600 мм по улице Козыбаева в границах улиц Шевченко - Козыбаева, 281 (лог) г. Костанай, ПСД | п. м | 1534 | 4826.4 | 4826.4 | 0 | 0 | 0 | [6 empty] | 0 | 0 | 0
17. | Реконструкция водопровода по улице Волынова в границах улиц Абая - Гашека г. Костанай, ПСД | п. м | 830 | 2521.3 | 2521.3 | 0 | 0 | 0 | [6 empty] | 0 | 0 | 0
18. | Реконструкция водопровода от улице В. Интернационалистов до строительного колледжа г. Костанай, ПСД | п. м | 290 | 1311.4 | 1311.4 | 0 | 0 | 0 | [6 empty] | 0 | 0 | 0
19. | Реконструкция водопровода Д-500мм по улице Киевская в границах улиц Герцена - Каирбекова г. Костанай, ПСД | п. м | 480 | 1842.8 | 1842.8 | 0 | 0 | 0 | [6 empty] | 0 | 0 | 0
20. | Реконструкция водопровода по улице Ленинградская в границах улиц Баймагамбетова - Западная г. Костанай, ПСД | п. м | 1194 | 3147.2 | 3147.2 | 0 | 0 | 0
21. | Реконструкция водопровода по улице Гвардейская в границах улиц Рудненская - Карбышева г. Костанай, ПСД | п. м | 668 | 2277.8 | 2277.8 | 0 | 0 | 0 | [6 empty] | 0 | 0 | 0
22. | Реконструкция водопровода по улице Восточная в границах улиц Л. Чайкиной - 40 лет Октября и в границах улиц 40 лет Октября - Матросова г. Костанай, ПСД | п. м | 890 | 2688.6 | 2688.6 | 0 | 0 | 0 | [6 empty] | 0 | 0 | 0
23. | Реконструкция водопровода по улице Л. Чайкиной в границах улиц Матросова - Чапаева г. Костанай, ПСД | п. м | 510 | 1898.8 | 1898.8 | 0 | 0 | 0 | [6 empty] | 0 | 0 | 0
24. | Реконструкция водопровода по улице Кубеева в границах улиц Герцена - Каирбекова г. Костанай, ПСД | п. м | 398 | 1624.1 | 1624.1 | 0 | 0 | 0 | [6 empty] | 0 | 0 | 0
25. | Реконструкция водопровода по улице Набережная в границах улиц Гоголя - Аль-Фараби и по улице Гоголя в границах улиц Набережная - Съянова г. Костанай, ПСД | п. м | 521 | 1916.8 | 1916.8 | 0 | 0 | 0 | [6 empty] | 0 | 0 | 0
26. | Реконструкция водопровода по улице Карбышева в границах улиц Чернышевского - Гвардейская г. Костанай, ПСД | п. м | 955 | 2799.5 | 2799.5 | 0 | 0 | 0 | [6 empty] | 0 | 0 | 0
27. | Реконструкция водопровода по улице Павлова в границах улиц Баймагамбетова - Каирбекова г. Костанай, ПСД | п. м | 1045 | 2966.7 | 2966.7 | 0 | 0 | 0 | [6 empty] | 0 | 0 | 0
28. | Реконструкция Индустриального водовода в границах улицы Дзержинского-Гагарина до улиц Рабочая-Складская г.Костанай, ПСД | п.м | 736 | 3041.8 | 3041.8 | 0 | 0 | 0 | [6 empty] | 0 | 0
| Ремонт сетей, всего | п. м | 18522.8 | 318612.3 | 318612.3 | 0 | 0 | 0 | [6 empty] | 0 | 0 | 0
[9 empty] | 16. | Капитальный ремонт сетей водопровода по улице Пушкина в границах улиц Бородина - Дзержинского | п. м | 330 | 9771.6 | 9771.6
[10 empty] | Ремонт сетей, всего | п. м | 8670.8 | 293419.6 | 293419.6
| Приобретение техники и оборудования, всего | ед. | 2 | 17313.9 | 17313.9 | 0 | 0 |  |  | Приобретение техники и оборудования, всего | ед. | 1 | 8988.8 | 8988.8
29. | Дизельная насосная установка для водопонижения с максимальной производительностью 583 м3/час | ед. | 1 | 8325.1 | 8325.1 | 0 | 0
30. | Работы по предпроектному осмотру, разработке ТЗ и ТРП, согласованию ТЗ и ТРП с Системным Оператором для установки АСКУЭ | ед | 1 | 8988.8 | 8988.8 | 0 | 0 | 0 | 17. | Работы по предпроектному осмотру, разработке ТЗ и ТРП, согласованию ТЗ и ТРП с Системным Оператором для установки АСКУЭ | ед. | 1 | 8988.8 | 8988.8 | 0 | 0 | 0
| Мероприятия за счет средств Европейского Банка Реконструкции и Развития | [13 empty] | 0 | 0 | 0
31. | Реконструкция водовода Д-400мм по ул.Карбышева от ул.Чернышевского до ул.Мауленова,33/7 в г.Костанай, СМР | п.м | 1100 | 99000 | 0 | 59400 | 39600 | 0 | [6 empty] | 0 | 0 | 0
32. | Реконструкция водовода подачи воды на ТЭЦ Д-400 мм г. Костанай, СМР | п.м | 2000 | 180000 | 0 | 108000 | 72000 | 0 | [6 empty] | 0 | 0 | 0
33. | Строительство резервуаров чистой воды внутриквартальной насосной станции микрорайона "Аэропорт" г. Костанай, СМР | ед. | 2 | 85000 | 0 | 51000 | 34000 | 0
34. | Модернизация ОСВ, СМР | ед. | 2 | 130000 | 0 | 78000 | 52000 | 0 | [6 empty] | 0 | 0 | 0
35. | Реконструкция системы дезинфекции,СМР | ед. | 1 | 89780 | 0 | 53868 | 35912 | 0 | [6 empty] | 0 | 0 | 0
36. | Закупка оборудования для химико - аналитической лаборатории | ед. | 12 | 40000 | 0 | 24000 | 16000 | 0 | [6 empty] | 0 | 0 | 0
37. | Внедрение системы дистанционного контроля (SCADA) и управления | ед. | 1 | 190000 | 0 | 114000 | 76000 | 0
38. | Закупка спецтехники и автотранспорта | ед. | 6 | 160000 | 0 | 95000 | 65000 | 0 | [6 empty] | 0 | 0 | 0
в том числе
| Самосвал | ед. | 2 | 21800
| Эксковатор погрузчик | ед. | 1 | 12500
| Эксковатор пневмоколесный | ед. | 1 | 27470
| Трактор колесный | ед. | 1 | 36000
| Установка ГНБ (горизонтально наклонного бурения) (предоплата) | ед. | 1 | 62230
39. | Внедрение ГИС и гидравлической модели водопровода, и канализации | ед. | 1 | 60000 | 0 | 36000 | 24000 | 0
| Итого по услуге водоснабжения (вода питьевая) | т. тенге | х | 1369706.2 | 335926.2 | 619268 | 414512 | 0 |  | Итого по услуге водоснабжения (вода питьевая) | т. тенге | х | 302408.4 | 302408.4 | 0 | 0 | 0
| Услуги по отводу и очистке сточных вод | [8 empty] | Услуги по отводу и очистке сточных вод |  |  |  |  | 0 | 0 | 0
40. | Реконструкция напорного коллектора в границах от КНС №2 до колодца-гасителя по улице Маяковского г. Костанай, ПСД/СМР | п. м | 1200 | 3754.7 | 3754.7 | 0 | 0 | 0 | 20. | Реконструкция напорного коллектора в границах от КНС №2 до колодца-гасителя по улице Маяковского г. Костснай, ПСД, СМР | п. м | 1200 | 3754.7 | 3754.7 | 0 | 0 | 0
|  |  |  | 98590.6 | 98590.6 | 0 | 0 | 0 |  |  |  |  | 98590.6 | 98590.6 | 0 | 0 | 0
41. | Реконструкция напорного коллектора от КНС "Онкология" до ул.Каирбекова г.Костанай, ПСД/СМР | п.м | 600 | 1717.8 | 1717.8 | 0 | 0 | 0 | 19. | Реконструкция напорного коллектора от КНС "Онкология" до улицы Каирбекова г. Костанай, ПСД, СМР | п. м | 600 | 1717.8 | 1717.8 | 0 | 0 | 0
|  |  |  | 5567.1 | 5567.1 | 0 | 0 | 0 |  |  |  |  | 5567.1 | 5567.1 | 0 | 0 | 0
42. | Реконструкция напорного коллектора от улицы 2-я Совхозная до ул.Каирбекова г.Костанай, ПСД/СМР | п.м | 640 | 2808.3 | 2808.3 | 0 | 0 | 0 | 18. | Реконструкция напорного коллектора от улицы 2-я Совхозная до улицы Каирбекова г. Костанай, ПСД, СМР | п. м | 640 | 2808.3 | 2808.3 | 0 | 0 | 0
|  |  |  | 20781.9 | 20781.9 | 0 | 0 | 0 |  |  |  |  | 20781.9 | 20781.9 | 0 | 0 | 0
43. | Замена запорной арматуры на напорном коллекторе (средняя нитка) от ГКНС до накопителя - испарителя г. Костанай, СМР | ед. | 1 | 6369.8 | 6369.8 | 0 | 0 | 0 | 21. | Замена запорной арматуры на напорном коллекторе (средняя нитка) от ГКНС до накопителя - испарителя | ед. | 1 | 6281.8 | 6281.8 | 0 | 0 | 0
44. | Реконструкция самотечного коллектора по улице Победы в границах улиц Шаяхметова Сьянова г.Костанай, ПСД | п. м | 2069 | 8230 | 8230 | 0 | 0 | 0 | [6 empty] | 0 | 0 | 0
45. | Работы по предпроектному осмотру, разработке ТЗ и ТРП, согласованию ТЗ и ТРП с Системным Оператором для установки АСКУЭ | ед | 1 | 8988.8 | 8988.8 | 0 | 0 | 0 | [6 empty] | 0 | 0 | 0
46. | Поливомоечная машина с каналопромывочным оборудованием, диаметр очищаемых трубопрводов 50 - 300 мм | ед. | 1 | 13626 | 13626 | 0 | 0 | 0 | [6 empty] | 0 | 0 | 0
47. | Токарно-винторезный станок с расстоянием между центрами 4000 мм, диаметром обработки 540 мм | ед. | 1 | 13511.2 | 13511.2 | 0 | 0 | 0 | [6 empty] | 0 | 0 | 0
48. | Токарно-винторезный станок с длиной обрабатываемой заготовки 2000 мм | ед. | 1 | 11660.9 | 11660.9 | 0 | 0 | 0 | [6 empty] | 0 | 0 | 0
[10 empty] | Ремонт сетей, всего | п. м | 2440 | 139502.2 | 139502.2
| Мероприятия за счет средств Европейского Банка Реконструкции и Развития | [13 empty] | 0 | 0 | 0
49. | Реконструкция самотечного канализационного коллектора Д-800 мм по ул. Базовая г. Костанай, СМР | п.м | 1100 | 132000 | 0 | 79200 | 52800 | 0 | [6 empty] | 0 | 0 | 0
50. | Реконструкция самотечного канализационного коллектора Д-300мм от ул.Майлина (по територии фабрики "Большевичка"), по ул.Урицкого до ул.Победы г. Костанай, СМР | п.м | 1200 | 79000 | 0 | 47400 | 31600 | 0 | [6 empty] | 0 | 0 | 0
51. | Реконструкция самотечного коллектора по ул.В.Интернационалистов от ул.Арыстанбекова до ул.Гашека,СМР | п.м | 1500 | 150000 | 0 | 90000 | 60000 | 0
52. | Реконструкция самотечного коллектора по ул.Дощанова в границах ул.Майлина - ул.П.Борцов, по ул.П.Борцов в границах ул.Дощанова - ул.Фролова, СМР | п.м | 867 | 121000 | 0 | 72600 | 48400 | 0 | [6 empty] | 0 | 0 | 0
53. | Реконструкция самотечного коллектора по ул.Шипина до КНС №5,СМР | п.м | 2700 | 324000 | 0 | 194400 | 129600 | 0 | [6 empty] | 0 | 0 | 0
54. | Закупка спецтехники и автотранспорта | ед. | 5 | 140000 | 0 | 85000 | 55000 | 0 | [6 empty] | 0 | 0 | 0
в том числе
| Автомобиль УАЗ | ед. | 1 | 3340
| Автомобиль автоцистерна | ед. | 1 | 9585
| Сварочный агрегат | ед. | 1 | 2945.14
| Лаболатория поиска утечек воды | ед. | 1 | 12889.898
| Установка ГНБ (горизонтально наклонного бурения) (остаток) | ед. | 1 | 111239.962
55. | Внедрение ГИС и гидравлической модели водопровода и канализации | ед. | 1 | 60000 | 0 | 36000 | 24000 | 0 | [6 empty] | 0 | 0 | 0
[10 empty] | Приобретение техники и оборудования, всего | ед. | 3 | 23023.6 | 23023.6
[9 empty] | 22. | Вакуумный автомобиль, тип двигателя - дизельный, емкость цистерны не более 4 м3 | ед. | 1 | 8549.1 | 8549.1
[9 empty] | 23. | Дизельная насосная установка для водопонижения с максимальной производительностью 583 м3/час | ед. | 1 | 5485.7 | 5485.7
[9 empty] | 24. | Проведение работ по предпроектному осмотру, разработке ТЗ и ТРП, согласованию ТЗ и ТРП с Системным Оператором для установки АСКУЭ | ед. | 1 | 8988.8 | 8988.8
| итого по услуге водоотведения |  |  | 1201607.1 | 195607.1 | 604600 | 401400 | 0 |  | Итого по услуге водоотведения | т. тенге | х | 162525.8 | 162525.8 | 0 | 0 | 0
| Услуги по подаче воды по магистральным трубопроводам и распределительным сетям (вода техническая) | [8 empty] | Услуги по подаче воды по магистральным трубопроводам и распределительным сетям (вода техническая) |  |  |  |  | 0 | 0 | 0
| Ремонт сетей, всего | ед. | 1 | 231.2 | 231.2 | 0 | 0 | 0 |  | Ремонт сетей, всего | ед. | 1 | 231.2 | 231.2 | 0 | 0 | 0
56. | Капитальный ремонт сетей водопровода замена запорной арматуры | ед. | 1 | 231.2 | 231.2 | 0 | 0 | 0 | 25. | Капитальный ремонт сетей водопровода замена запорной арматуры | ед. | 1 | 231.2 | 231.2 | 0 | 0 | 0
| итого по услуге водоснабжения (вода техническая) | т. тенге | х | 231.2 | 231.2 | 0 | 0 | 0 |  | Итого по услуге водоснабжения (вода техническая) | т. тенге | х | 231.2 | 231.2 | 0 | 0 | 0
| Инвестиционная программа на 2018 год | [8 empty] | Инвестиционная программа на 2018 год
| Всего на 2018 год |  |  | 2727786.18 | 767566.18 | 1176132 | 784088 | 0 |  | Всего на 2018 год |  |  | 428256.1 | 428256.1 | 0 | 0 | 0
| Услуги по подаче воды по магистральным трубопроводам и распределительным сетям (вода питьевая) | [8 empty] | Услуги по подаче воды по магистральным трубопроводам и распределительным сетям (вода питьевая) |  |  |  |  | 0 | 0 | 0
1. | Реконструкция водопровода Д-600 мм по улице Козыбаева в границах улиц Шевченко - Козыбаева, 281 (лог) г. Костанай, СМР | п. м | 1534 | 137594.5 | 137594.5 | 0 | 0 | 0 | 1. | Капитальный ремонт сетей водопровода по улице Козыбаева в границах улиц Шевченко - Козыбаева, 281 | п. м | 767 | 71036.1 | 71036.1 | 0 | 0 | 0
2. | Реконструкция водопровода по улице Волынова в границах улиц Абая - Гашека г. Костанай, СМР | п. м | 830 | 18150.34 | 18150.34 | 0 | 0 | 0 | 2. | Капитальный ремонт водопровода по улице Волынова в границах улиц Абая - Гашека | п. м | 830 | 18150.9 | 18150.9
3. | Реконструкция водопровода от улице В. Интернационалистов до строительного колледжа г. Костанай, СМР | п. м | 290 | 3713.54 | 3713.54 | 0 | 0 | 0 | 3. | Капитальный ремонт водопровода от улице В. Интернационалистов до строительного колледжа | п. м | 290 | 3713.7 | 3713.7
4. | Реконструкция водопровода Д-500мм по улице Киевская в границах улиц Герцена - Каирбекова г. Костанай, СМР | п. м | 480 | 19449.34 | 19449.34 | 0 | 0 | 0 | 4. | Капитальный ремонт водопровода по улице Киевская в границах улиц Герцена - Каирбекова | п. м | 21 | 990.4 | 990.4 | 0 | 0 | 0
5. | Реконструкция водопровода по улице Ленинградская в границах улиц Баймагамбетова - Западная г. Костанай, СМР | п. м | 1194 | 25727.01 | 25727.01 | 0 | 0 | 0 | 5. | Капитальный ремонт водопровода по улице Ленинградская в границах улиц Баймагамбетова - Западная | п. м | 1194 | 25727.8 | 25727.8
[9 empty] | 6. | Капитальный ремонт водопровода д 500 мм по улице Киевская в границах улиц Герцена - Каирбекова | п. м | 260 | 11463 | 11463
6. | Реконструкция водопровода по улице Гвардейская в границах улиц Рудненская - Карбышева г. Костанай, СМР | п. м | 668 | 6811.18 | 6811.18 | 0 | 0 | 0 | 7. | Капитальный ремонт водопровода по улице Гвардейская в границах улиц Рудненская - Карбышева | п. м | 668 | 6811.4 | 6811.4 | 0 | 0 | 0
7. | Реконструкция водопровода по улице Восточная в границах улиц Л. Чайкиной - 40 лет Октября и в границах улиц 40 лет Октября - Матросова г. Костанай, СМР | п. м | 890 | 16299.58 | 16299.58 | 0 | 0 | 0 | 8. | Капитальный ремонт сетей водопровода по улице Восточная в границах улиц Л. Чайкиной - 40 лет Октября и в границах улиц 40 лет октября - Матросова | п. м | 890 | 15759.2 | 15759.2 | 0 | 0 | 0
8. | Реконструкция водопровода по улице Л. Чайкиной в границах улиц Матросова - Чапаева г. Костанай, СМР | п. м | 510 | 12436.83 | 12436.83 | 0 | 0 | 0 | 9. | Капитальный ремонт сетей водопровода по улице Л. Чайкиной в границах улиц Матросова - Чапаева | п. м | 510 | 12024.8 | 12024.8 | 0 | 0 | 0
9. | Реконструкция водопровода по улице Кубеева в границах улиц Герцена - Каирбекова г. Костанай, СМР | п. м | 398 | 11911.75 | 11911.75 | 0 | 0 | 0 | 10. | Капитальный ремонт сетей водопровода по улице Кубеева в границах улиц Герцена - Каирбекова | п. м | 398 | 11911.7 | 11911.7 | 0 | 0 | 0
10. | Реконструкция водопровода по улице Набережная в границах улиц Гоголя - Аль-Фараби и по улице Гоголя в границах улиц Набережная - Съянова г. Костанай, СМР | п. м | 521 | 19827.96 | 19827.96 | 0 | 0 | 0 | 11. | Капитальный ремонт сетей водопровода по улице Набережная в границах улиц Гоголя - Аль-Фараби и по улице Гоголя в границах улиц Набережная - Съянова | п. м | 521 | 19828 | 19828 | 0 | 0 | 0
11. | Реконструкция водопровода по улице Карбышева в границах улиц Чернышевского - Гвардейская г. Костанай, СМР | п. м | 955 | 18888.06 | 18888.06 | 0 | 0 | 0 | 12. | Капитальный ремонт сетей водопровода по улице Карбышева в границах улиц Чернышевского - Гвардейская | п. м | 955 | 18888.1 | 18888.1 | 0 | 0 | 0
12. | Реконструкция водопровода по улице Павлова в границах улиц Баймагамбетова - Каирбекова г. Костанай, СМР | п. м | 1045 | 27014.49 | 27014.49 | 0 | 0 | 0 | 13. | Капитальный ремонт сетей водопровода по улице Павлова в границах улиц Баймагамбетова - Каирбекова | п. м | 1045 | 27014.5 | 27014.5 | 0 | 0 | 0
13. | Реконструкция Индустриального водовода в границах ул. Дзержинского - Гагарина до ул.Рабочая-Складская г. Костанай, СМР | п.м | 736 | 79889.3 | 79889.3 | 0 | 0 | 0 | [6 empty] | 0 | 0 | 0
14. | Реконструкция водопровода по улице Пушкина в границах улиц Сьянова - Байтурсынова г. Костанай, ПСД | п. м | 1250 | 3369.8 | 3369.8 | 0 | 0 | 0 | [6 empty] | 0 | 0 | 0
15. | Реконструкция водопровода от 2-го подъема до Южной котельной г. Костанай, ПСД | п. м | 910 | 2854.2 | 2854.2 | 0 | 0 | 0 | [6 empty] | 0 | 0 | 0
16. | Реконструкция водопровода по улице Л. Беды в границах улиц Сералина - Мауленова г. Костанай, ПСД | п. м | 1009 | 3036.8 | 3036.8 | 0 | 0 | 0 | [6 empty] | 0 | 0 | 0
17. | Реконструкция водопровода по улице Мирошниченко в границах улиц Волынова - Кочубея жилой дом № 6 г. Костанай, ПСД | п. м | 342 | 1543.2 | 1543.2 | 0 | 0 | 0 | [6 empty] | 0 | 0 | 0
18. | Реконструкция внутриквартальных сетей водопровода в 8-м микрорайоне г. Костанай, ПСД | п. м | 770 | 2533.9 | 2533.9 | 0 | 0 | 0 | [6 empty] | 0 | 0 | 0
19. | Реконструкция Индустриального водовода в границах ул.Складская-Бородина до ул.Киевская УК 161/2 г. Костанай, ПСД | п.м | 1834 | 5709 | 5709 | 0 | 0 | 0 | [6 empty] | 0 | 0 | 0
[10 empty] | Ремонт сетей, всего | п. м | 8349 | 243319.6 | 243319.6
[10 empty] | Приобретение техники и оборудования, всего | ед. | 1 | 50134.8 | 50134.8
20. | Приобретение оборудования, программного комплекса, монтаж АСКУЭ (автоматизированная система контроля и учета энергоресурсов) | ед. | 1 | 50134.8 | 50134.8 | 0 | 0 | 0 | 14. | Приобретение оборудования, программного комплекса, монтаж АСКУЭ (автоматизированная система контроля и учета энергоресурсов) | ед. | 1 | 50134.8 | 50134.8
| Мероприятия за счет средств Европейского Банка Реконструкции и Развития | [13 empty] | #REF! | #REF! | 0
21. | Реконструкция ВНС 2-го подъема на ОСВ, СМР | оборудование | 1 | 300000 | 0 | 180000 | 120000 | 0 | [6 empty] | 0 | 0 | 0
22. | Реконструкция системы дезинфекции, СМР | оборудование | 1 | 160220 | 0 | 96132 | 64088 | 0 | [6 empty] | 0 | 0 | 0
23. | Реконструкция внутриплощадочных сетей ОСВ,СМР | п.м | 539 | 150000 | 0 | 90000 | 60000 | 0 | [6 empty] | 0 | 0 | 0
| итого по услуге водоснабжения (вода питьевая) |  |  | 1077115.58 | 466895.58 | 366132 | 244088 |  |  | Итого по услуге водоснабжения (вода питьевая) | т. тенге | х | 293454.4 | 293454.4
| Услуги по отводу и очистке сточных вод | [8 empty] | Услуги по отводу и очистке сточных вод |  |  |  |  | 0 | 0 | 0
24. | Реконструкция самотечного коллектора по улице Победы в границах улиц Шаяхметова Сьянова г. Костанай, СМР | п. м | 2069 | 137049.3 | 137049.3 | 0 | 0 | 0 | [6 empty] | 0 | 0 | 0
25. | Реконструкция самотечного коллектора по улице Гоголя в границах улицы Баймагамбетова - пр. Абая г. Костанай, ПСД | п.м | 668 | 3149 | 3149 | 0 | 0 | 0 | [6 empty] | 0 | 0 | 0
26. | Реконструкция самотечного канализационного коллектора Д-800мм от индустриальной зоны ЗДД до КНС-8 (участок от ЗДД до Челябинского тракта) г. Костанай, ПСД | п.м | 1937.5 | 8270.4 | 8270.4 | 0 | 0 | 0 | [6 empty] | #REF! | #REF! | 0
[9 empty] | 15. | Капитальный ремонт самотечного коллектора по улице Урицкого в границах улиц Аль-Фараби - Железнодорожная | п. м | 426 | 41708.7 | 41708.7
[9 empty] | 16. | Капитальный ремонт самотечного коллектора по улице Победы от роддома до улицы Сьянова | п. м | 100 | 6578.5 | 6578.5
[10 empty] | Ремонт сетей, всего | п. м | 526 | 48287.2 | 48287.2
[10 empty] | Приобретение техники и оборудования, всего | ед. | 3 | 86297.2 | 86297.2
27. | Каток вибрационный с 2-мя гладкими вибровальцами | ед. | 1 | 17752.9 | 17752.9 | 0 | 0 | 0 | 17. | Навесное оборудование агрегат траншейный с глубиной резания до 2 м для грунтов I - IV категории | ед. | 1 | 10874 | 10874
28. | Каналопромывочная машина для аварийной и профилактической очистки канализационных и водосточных труб и ликвидации канализационных засоров | ед. | 1 | 24433.3 | 24433.3 | 0 | 0 | 0 | 18. | Каналопромывочная машина для аварийной и профилактической очистки канализационных и водосточных труб и ликвидации канализационных засоров | ед. | 1 | 15505.7 | 15505.7 | 0 | 0 | 0
29. | Подъемник автомобильный гидравлический трехколенный для проведения строительно-монтажных и эксплуатационных работ на высоте до 22 м | ед. | 1 | 20312.1 | 20312.1 | 0 | 0 | 0 | [6 empty] | 0 | 0 | 0
30. | Трактор колесный с насосом для водопонижения и передним отвалом, тяговый класс трактора - 1,4. | ед. | 1 | 10977.2 | 10977.2 | 0 | 0 | 0 | [6 empty] | 0 | 0 | 0
31. | Автомобиль-мастерская с газорезательным и электросварочным оборудованием | ед. | 1 | 14472.4 | 14472.4 | 0 | 0 | 0
32. | Компрессор прицепной | ед. | 1 | 13901.9 | 13901.9 | 0 | 0 | 0
33. | Приобретение оборудования, программного комплекса, монтаж АСКУЭ (автоматизированная система контроля и учета энергоресурсов) | ед. | 1 | 50134.8 | 50134.8 | 0 | 0 | 0 | 20. | Приобретение оборудования, программного комплекса, монтаж АСКУЭ (автоматизированная система контроля и учета энергоресурсов) | ед. | 1 | 50134.8 | 50134.8 | 0 | 0 | 0
[9 empty] | 19. | Автобус малого класса с количеством посадочных мест 30 | ед. | 1 | 9782.7 | 9782.7
Мероприятия за счет средств Европейского Банка Реконструкции и Развития
34. | Реконструкция КНС 2 г. Костанай, СМР | оборудование | 1 | 160000 | 0 | 96000 | 64000 | 0 | [6 empty] | 0 | 0 | 0
35. | Реконструкция КНС 5А г. Костанай, СМР | оборудование | 1 | 30000 | 0 | 18000 | 12000 | 0 | [6 empty] | 0 | 0 | 0
36. | Реконструкция КНС 1 г. Костанай, СМР | оборудование | 1 | 80000 | 0 | 48000 | 32000 | 0 | [6 empty] | 0 | 0 | 0
37. | Реконструкция КНС "Окодиспансер" г. Костанай, СМР | оборудование | 1 | 30000 | 0 | 18000 | 12000 | 0 | [6 empty] | 0 | 0 | 0
38. | Модернизация ГКНС г. Костанай, СМР | оборудование | 1 | 500000 | 0 | 300000 | 200000 | 0 | [6 empty] | 0 | 0 | 0
39. | Модернизация КНС 3 г. Костанай, СМР | РЧВ | 1 | 550000 | 0 | 330000 | 220000 | 0 | [6 empty] | 0 | 0 | 0
| Итого по услуге водоотведения | т. тенге | х | 1650453.3 | 300453.3 | 810000 | 540000 | 0 |  | Итого по услуге водоотведения | т. тенге | х | 134584.4 | 134584.4 | 0 | 0 | 0
| Услуги по подаче воды по магистральным трубопроводам и распределительным сетям (вода техническая) | [8 empty] | Услуги по подаче воды по магистральным трубопроводам и распределительным сетям (вода техническая) |  |  |  |  | 0 | 0 | 0
| Ремонт сетей, всего | ед. | 1 | 217.3 | 217.3 | 0 | 0 | 0 |  | Ремонт сетей, всего | ед. | 1 | 217.3 | 217.3 | 0 | 0 | 0
40. | Капитальный ремонт сетей водопровода замена запорной арматуры | ед. | 1 | 217.3 | 217.3 | 0 | 0 | 0 | 21. | Капитальный ремонт сетей водопровода замена запорной арматуры | ед. | 1 | 217.3 | 217.3 | 0 | 0 | 0
| Итого по услуге водоснабжения (вода техническая) | т. тенге | х | 217.3 | 217.3 | 0 | 0 | 0 |  | Итого по услуге водоснабжения (вода техническая) | т. тенге | х | 217.3 | 217.3
| Инвестиционная программа на 2019 год | [8 empty] | Инвестиционная программа на 2019 год |  |  |  |  | 0 | 0 | 0
| Всего на 2019 год |  |  | 929536.8 | 929536.8 | 0 | 0 | 0 |  | Всего на 2019 год |  |  | 387788.8 | 387788.8 | 0 | 0 | 0
| Услуги по подаче воды по магистральным трубопроводам и распределительным сетям (вода питьевая) | [8 empty] | Услуги по подаче воды по магистральным трубопроводам и распределительным сетям (вода питьевая) |  |  |  |  | 0 | 0 | 0
1. | Реконструкция водопровода по улице Пушкина в границах улиц Сьянова - Байтурсынова г.Костанай, СМР | п. м | 1250 | 23656.6 | 23656.6 | 0 | 0 | 0 | 1. | Капитальный ремонт водопровода по улице Пушкина в границах улиц Сьянова - Байтурсынова | п. м | 1250 | 23654.7 | 23654.7 | 0 | 0 | 0
2. | Реконструкция водопровода от 2-го подъема до Южной котельной г. Костанай, СМР | п. м | 910 | 46752.5 | 46752.5 | 0 | 0 | 0 | 2. | Капитальный ремонт водопровода от 2-го подъема до Южной котельной | п. м | 910 | 46748.9 | 46748.9 | 0 | 0 | 0
3. | Реконструкция водопровода по улице Л. Беды в границах улиц Сералина - Мауленова г. Костанай, СМР | п. м | 1009 | 44948.6 | 44948.6 | 0 | 0 | 0 | 3. | Капитальный ремонт водопровода по улице Л. Беды в границах улиц Сералина - Мауленова | п. м | 1009 | 44945.1 | 44945.1 | 0 | 0 | 0
4. | Реконструкция водопровода по улице Мирошниченко в границах улиц Волынова - Кочубея жилой дом № 6 г. Костанай, СМР | п. м | 342 | 7560.3 | 7560.3 | 0 | 0 | 0 | 4. | Капитальный ремонт водопровода по улице Мирошниченко в границах улиц Волынова - Кочубея жилой дом № 6 | п. м | 342 | 7559.7 | 7559.7 | 0 | 0 | 0
5. | Реконструкция внутриквартальных сетей водопровода в 8-м микрорайоне г. Костанай, СМР | п. м | 770 | 28608.9 | 28608.9 | 0 | 0 | 0 | 5. | Капитальный ремонт внутриквартальных сетей водопровода в 8-м микрорайоне г. Костанай | п. м | 770 | 28609.3 | 28609.3 | 0 | 0 | 0
6. | Реконструкция Индустриального водовода в границах ул. Дзержинского-Гагарина до ул. Рабочая-Складская г.Костанай, СМР | п.м | 736 | 46223.1 | 46223.1 | 0 | 0 | 0 | [6 empty] | 0 | 0 | 0
7. | Реконструкция Индустриального водовода в границах ул.Складская-Бородина до ул. Киевская УК 161/2 г. Костанай, СМР | п.м | 1834 | 124980.1 | 124980.1 | 0 | 0 | 0
8. | Реконструкция водопровода по улице Быковского в границах улиц Абая - Маяковского г. Костанай, ПСД | п.м | 430 | 1879.7 | 1879.7 | 0 | 0 | 0 | [6 empty] | 0 | 0 | 0
9. | Реконструкция водопровода внутри квартала №275 к жилым домам по улице Каирбекова, 351, 353/1, 353; по улице Киевская, 3, 5, 7, 11 г. Костанай, ПСД | п.м | 280 | 1401.7 | 1401.7 | 0 | 0 | 0 | [6 empty] | 0 | 0 | 0
10. | Реконструкция Индустриального водовода в границах от водоочистных сооружений (гребенка) до пересечения улиц Дощанова-Мауленова г. Костанай, ПСД | п.м | 4636 | 9422.4 | 9422.4 | 0 | 0 | 0 | [6 empty] | 0 | 0 | 0
[9 empty] | 6. | Капитальный ремонт водопровода по улице 5 Апреля в границах улиц Амангельды - Шипина | п. м | 343 | 4652.9 | 4652.9
[9 empty] | 7. | Капитальный ремонт водопровода по улице Козыбаева в границах улиц Шевченко - Козыбаева, 281 | п. м | 767 | 71036.1 | 71036.1
[10 empty] | Ремонт сетей, всего | п. м | 5391 | 227206.7 | 227206.7
[10 empty] | Приобретение техники и оборудования, всего | ед. | 4 | 37888.2 | 37888.2
11. | Автобус среднего класса с количеством посадочных мест - 30 | ед. | 1 | 13814.7 | 13814.7 | 0 | 0 | 0
12. | Экскаватор на пневмоколесном ходу с емкостью ковша не менее 1 м3 | ед. | 1 | 83262.6 | 83262.6 | 0 | 0 | 0 | [8 empty] | 0
13. | Илососная машина для вакуумной очистки колодцев ливневой и канализационной сетей и транспортировки к месту выгрузки | ед. | 1 | 38654.8 | 38654.8 | 0 | 0 | 0 | [6 empty] | 0 | 0 | 0
14. | Вакуумный автомобиль, тип двигателя дизельный | ед. | 1 | 16270.1 | 16270.1 | 0 | 0 | 0 | [6 empty] | 0 | 0 | 0
15. | Станок вертикально-сверлильный с максимальным диаметром сверления 63 мм в комплекте с тисками | ед. | 1 | 5189.4 | 5189.4 | 0 | 0 | 0 | [6 empty] | 0 | 0 | 0
[9 empty] | 8. | Токарно-винторезный станок с расстоянием между центрами 4000 мм, диаметром обработки 640 мм | ед. | 1 | 8528.5 | 8528.5
[9 empty] | 9. | Токарно-винторезный станок с длиной обрабатываемой заготовки 2000 мм | ед. | 1 | 6474.5 | 6474.5
[9 empty] | 10. | Каток вибрационный с 2-мя гладкими вибровальцами | ед. | 1 | 9169.4 | 9169.4
[9 empty] | 11. | Автомастерская с постом газоэлектросварочного оборудования | ед. | 1 | 13715.8 | 13715.8
| Итого по услуге водоснабжения (вода питьевая) | т. тенге | х | 492625.5 | 492625.5 | 0 | 0 | 0 |  | Итого по услуге водоснабжения (вода питьевая) | т. тенге | х | 265094.9 | 265094.9 | #REF! | #REF! | 0
| Услуги по отводу и очистке сточных вод | [8 empty] | Услуги по отводу и очистке сточных вод |  |  |  |  | #REF! | #REF! | 0
16. | Реконструкция самотечного коллектора по улице Гоголя в границах улицы Баймагамбетова - пр. Абая г. Костанай, СМР | п. м | 668 | 26595.3 | 26595.3 | 0 | 0 | 0 | 12. | Капитальный ремонт самотечного коллектора по улице Гоголя в границах улицы Баймагамбетова - пр. Абая | п. м | 190 | 4849.9 | 4849.9 | 0 | 0 | 0
17. | Реконструкция самотечного канализационного коллектора Д-800 мм от индустриальной зоны ЗДД до КНС-8 (участок от ЗДД до Челябинского тракта) г. Костанай, СМР | п.м | 1937.5 | 139070.9 | 139070.9 | 0 | 0 | 0 | [6 empty] | 0 | 0 | 0
18. | Реконструкция самотечного коллектора в границах улиц Алтынсарина Абая, по улице Абая, Л.Беды, Джамбула, Фролова г. Костанай, ПСД | м.п | 688 | 5263.9 | 5263.9 | 0 | 0 | 0 | [6 empty] | 0 | 0 | 0
19. | Реконструкция самотечного канализационного коллектора Д-800 мм от индустриальной зоны ЗДД до КНС-8 (участок от Челябинского тракта до КНС № 8) г. Костанай, ПСД | п.м | 2230 | 8959.1 | 8959.1 | 0 | 0 | 0 | [6 empty] | 0 | 0 | 0
20. | Реконструкция второй нитки напорного канализационного коллектора до накопителя-испарителя сточных вод г. Костанай, СМР | п.м | 6267 | 241448.9 | 241448.9 | 0 | 0 | 0 | [6 empty] | #REF! | #REF!
[9 empty] | 13. | Капитальный ремонт самотечного коллектора по улице Урицкого в границах улиц Аль-Фараби - Железнодорожная | п. м | 426 | 41708.7 | 41708.7
[9 empty] | 14. | Капитальный ремонт самотечного коллектора по улице Победы от роддома до улицы Сьянова | п. м | 360 | 25773.6 | 25773.6
[9 empty] | 15. | Капитальный ремонт самотечного коллектора по улице Победы от роддома до улицы Сьянова | п. м | 290 | 22336.1 | 22336.1
[10 empty] | Ремонт сетей, всего | п. м | 1266 | 94668.3 | 94668.3
[10 empty] | Приобретение техники и оборудования, всего | ед. | 2 | 27793.1 | 27793.1
21. | Автомобиль-мастерская с газорезательным и электросварочным оборудованием | ед. | 1 | 15340.7 | 15340.7 | 0 | 0 | 0 | [6 empty] | 0 | #REF!
[9 empty] | 16. | Трактор - бульдозер на гусеничном ходу с жестким прицепным оборудованием | ед. | 1 | 14077.3 | 14077.3
[9 empty] | 17. | Автомастерская с постом газоэлектросварочного оборудования | ед. | 1 | 13715.8 | 13715.8
| Итого по услуге водоотведения | т. тенге | х | 436678.8 | 436678.8 | 0 | 0 | 0 |  | Итого по услуге водоотведения | т. тенге | х | 122461.4 | 122461.4 | 0 | 0
| Услуги по подаче воды по магистральным трубопроводам и распределительным сетям (вода техническая) | [8 empty] | Услуги по подаче воды по магистральным трубопроводам и распределительным сетям (вода техническая)
| Ремонт сетей, всего | ед. | 1 | 232.5 | 232.5 | 0 | 0 | 0 |  | Ремонт сетей, всего | ед. | 1 | 232.5 | 232.5
22. | Капитальный ремонт сетей водопровода замена запорной арматуры | ед. | 1 | 232.5 | 232.5 | 0 | 0 | 0 | 18. | Капитальный ремонт сетей водопровода замена запорной арматуры | ед. | 1 | 232.5 | 232.5 | 0 | 0 | 0
| Итого по услуге водоснабжения (вода техническая) | т. тенге | х | 232.5 | 232.5 | 0 | 0 | 0 |  | Итого по услуге водоснабжения (вода техническая) | т. тенге | х | 232.5 | 232.5
| Инвестиционная программа на 2020 год | [8 empty] | Инвестиционная программа на 2020 год |  |  |  |  | 0 | 0 | 0
| Всего на 2020 год |  |  | 971449.6 | 971449.6 | 0 | 0 | 0 |  | Всего на 2020 год |  |  | 348955 | 348955 | #REF! | #REF! | 0
| Услуги по подаче воды по магистральным трубопроводам и распределительным сетям (вода питьевая) | [8 empty] | Услуги по подаче воды по магистральным трубопроводам и распределительным сетям (вода питьевая) |  |  |  |  | 0 | 0 | 0
1. | Реконструкция водопровода по улице Быковского в границах улиц Абая-Маяковского г. Костанай, СМР | п. м | 430 | 27754.9 | 27754.9 | 0 | 0 | 0 | [6 empty] | 0 | 0 | 0
2. | Реконструкция водопровода внутри квартала №275 к жилым домам по улице Каирбекова, 351, 353/1, 353; по улице Киевская, 3, 5, 7, 11 г. Костанай, СМР | п. м | 565 | 9136.8 | 9136.8 | 0 | 0 | 0 | 1. | Капитальный ремонт водопровода внутри квартала №275 к жилым домам по улице Каирбекова, 351, 353/1, 353; по улице Киевская, 3, 5, 7, 11 | п. м | 280 | 4640.4 | 4640.4 | 0 | 0 | 0
3. | Реконструкция Индустриального водовода в границах улиц Складская-Бородина до ул. Киевская УК 161/2 г. Костанай, СМР | п.м | 1834 | 44468 | 44468 | 0 | 0 | 0 | [6 empty] | 0 | 0 | 0
4. | Реконструкция Индустриального водовода в границах от водоочистных сооружений (гребенка) до пересечения улиц Дощанова-Мауленова г. Костанай, СМР | п.м | 4636 | 332931.8 | 332931.8 | 0 | 0 | 0 | [6 empty] | #REF! | #REF! | 0
[9 empty] | 2. | Капитальный ремонт сетей водопровода по улице Герцена в границах улиц Курганская - 2-я Костанайская | п. м | 395 | 26420.1 | 26420.1
[9 empty] | 3. | Капитальный ремонт сетей водопровода по улице Быковского в границах улиц Абая - Маяковского | п. м | 414 | 26546.4 | 26546.4
[9 empty] | 4. | Капитальный ремонт водопровод по улице Пушкина в границах улиц Бородина - Дзержинского | п. м | 730 | 18669.8 | 18669.8
[10 empty] | Ремонт сетей, всего | п. м | 1819 | 76276.7 | 76276.7
[10 empty] | Приобретение техники и оборудования, всего | ед. | 3 | 133222.7 | 133222.7
5. | Автомобиль-мастерская с газорезательным и электросварочным оборудованием | ед. | 1 | 16261.2 | 16261.2 | 0 | 0 | 0 | [6 empty] | 0 | 0 | 0
6. | Вакуумный автомобиль, тип двигателя дизельный | ед. | 1 | 17246.3 | 17246.3 | 0 | 0 | 0 | [6 empty] | 0 | #REF! | 0
7. | Экскаватор - погрузчик | ед. | 1 | 30741.3 | 30741.3 | 0 | 0 | 0 | [6 empty] | 0 | 0 | 0
8. | Навесное оборудование агрегат траншейный с глубиной резания до 2 м для грунтов I-IV категорий | ед. | 1 | 14315.6 | 14315.6 | 0 | 0 | 0
[9 empty] | 5. | Автомастерская с постом газоэлектросварочного оборудования | ед. | 1 | 9524.6 | 9524.6
[9 empty] | 6. | Станок вертикально-сверлильный с наибольшим диаметром обрабатываемой детали 40 мм | ед. | 1 | 891.4 | 891.4
[9 empty] | 7. | Крепь с двойными направляющими с глубиной работы до 7,5 м (для работ в траншеях) | ед. | 1 | 122806.7 | 122806.7
| Итого по услуге водоснабжения (вода питьевая) | т. тенге | х | 492855.9 | 492855.9 | 0 | 0 | 0 |  | Итого по услуге водоснабжения | т. тенге | х | 209499.4 | 209499.4
| Услуги по отводу и очистке сточных вод | [8 empty] | Услуги по отводу и очистке сточных вод
9. | Реконструкция второй нитки напорного канализационного коллектора до накопителя-испарителя сточных вод г. Костанай, СМР | п.м | 6267 | 257799 | 257799 | 0 | 0 | 0
10. | Реконструкция самотечного коллектора в границах улиц Алтынсарина-Абая, по улице Абая, Л.Беды, Джамбула, Фролова г. Костанай, СМР | п. м | 688 | 54156.8 | 54156.8 | 0 | 0 | 0
11. | Реконструкция самотечного канализационного коллектора Д-800 мм от индустриальной зоны ЗДД до КНС-8 (участок от Челябинского тракта до КНС № 8) г. Костанай, СМР | п.м | 2230 | 166391.5 | 166391.5 | 0 | 0 | 0
[9 empty] | 8. | Капитальный ремонт самотечного коллектора по улице Урицкого в границах улиц Аль-Фараби - Железнодорожная | п. м | 427 | 41708.7 | 41708.7
[9 empty] | 9. | Капитальный ремонт самотечного коллектора по улице Джамбула, улице Наримановская, проспект Абая в границах улиц Фролова - Л. Беды | п. м | 653 | 52664.3 | 52664.3
[9 empty] | 10. | Капитальный ремонт самотечного коллектора по улице Гоголя в границах улиц Баймагамбетова - Абая | п. м | 230 | 6319.7 | 6319.7
[9 empty] | 11. | Капитальный ремонт самотечного коллектора по улице Джамбула, улице Наримановская, проспекту Абая в границах улиц Фролова - Л. Беды | п. м | 55 | 8930.4 | 8930.4
[10 empty] | Ремонт сетей, всего | п. м | 1365 | 109623.1 | 109623.1
[10 empty] | Приобретение техники и оборудования, всего | ед. | 2 | 29586.1 | 29586.1
[9 empty] | 12. | Илососная машина с вместимостью цистерны не более 5 м3 для очистки колодцев глубиной не менее 3 м | ед. | 1 | 12976.4 | 12976.4
[9 empty] | 13. | Каналоочистительная машина с давлением воды, создаваемым насосом 15 МПа | ед. | 1 | 16609.7 | 16609.7
| Итого по услуге водоотведения | т. тенге | х | 478347.3 | 478347.3 | 0 | 0 | 0 |  | Итого по услуге водоотведения | т. тенге | х | 139209.2 | 139209.2
| Услуги по подаче воды по магистральным трубопроводам и распределительным сетям (вода техническая) | [8 empty] | Услуги по подаче воды по магистральным трубопроводам и распределительным сетям (вода техническая)
| Ремонт сетей, всего | ед. | 1 | 246.4 | 246.4 | 0 | 0 | 0 |  | Ремонт сетей, всего | ед. | 1 | 246.4 | 246.4
12. | Капитальный ремонт сетей водопровода замена запорной арматуры | ед. | 1 | 246.4 | 246.4 | 0 | 0 | 0 | 14. | Капитальный ремонт сетей водопровода замена запорной арматуры | ед. | 1 | 246.4 | 246.4
| Итого по услуге водоснабжения (вода техническая) | т. тенге | х | 246.4 | 246.4 | 0 | 0 | 0 |  | Итого по услуге водоснабжения (вода техническая) | т. тенге | х | 246.4 | 246.4
Инвестиционная программа на 2021 год
| Всего на 2021 год |  |  | 996925.8 | 996925.8 | 0 | 0 | 0
Услуги по подаче воды по магистральным трубопроводам и распределительным сетям (вода питьевая)
1. | Реконструкция Индустриального водовода в границах от водоочистных сооружений (гребенка) до пересечения улиц Дощанова-Мауленова г. Костанай, СМР | п.м | 4636 | 355746.7 | 355746.7 | 0 | 0 | 0
2. | Реконструкция Индустриального водовода в границах ул.Складская-Бородина до ул.Киевская УК 161/2 г. Костанай, СМР | п.м | 1834 | 100070 | 100070 | 0 | 0 | 0
3. | Вакуумный автомобиль, тип двигателя дизельный | ед. | 1 | 18281.1 | 18281.1 | 0 | 0 | 0
4. | Автомобиль-мастерская с газорезательным и электросварочным оборудованием | ед. | 1 | 17236.8 | 17236.8 | 0 | 0 | 0
5. | Экскаватор - погрузчик | ед. | 1 | 32585.8 | 32585.8 | 0 | 0 | 0
| Итого по услуге водоснабжения (питьевая вода) | т. тенге | х | 523920.4 | 523920.4 | 0 | 0 | 0
Услуги по отводу и очистке сточных вод
6. | Реконструкция второй нитки напорного канализационного коллектора до накопителя-испарителя сточных вод г. Костанай, СМР | п.м | 6267 | 366131.2 | 366131.2 | 0 | 0 | 0
7. | Экскаватор на пневмоколесном ходу с емкостью ковша не менее 1 м3 | ед. | 1 | 93553.8 | 93553.8 | 0 | 0 | 0
8. | Трактор колесный с насосом для водопонижения и передним отвалом, тяговый класс трактора - 1,4. | ед. | 1 | 13074 | 13074 | 0 | 0 | 0
| Итого по услуге водоотведения | т. тенге | х | 472759 | 472759 | 0 | 0 | 0
Услуги по подаче воды по магистральным трубопроводам и распределительным сетям (вода техническая)
| Ремонт сетей, всего | ед. | 1 | 246.4 | 246.4 | 0 | 0 | 0
9. | Капитальный ремонт сетей водопровода замена запорной арматуры | ед. | 1 | 246.4 | 246.4 | 0 | 0 | 0
| Итого по услуге водоснабжения (вода техническая) | т. тенге | х | 246.4 | 246.4 | 0 | 0 | 0
| Всего на 2017-2021 годы | т. тенге | х | 8197242.9 | 4197242.9 | 2400000 | 1600000 | 0 |  | Всего на 2016-2020 годы | т. тенге | х | 2148780.5 | 2148780.5
[10 empty] | 2016 год | т. тенге | х | 518615.2 | 518615.2
| 2017 год | т. тенге | х | 2571544.5 | 531764.5 | 1223868 | 815912 | 0 |  | 2017 год | т. тенге | х | 465165.4 | 465165.4
| 2018 год | т. тенге | х | 2727786.2 | 767566.2 | 1176132 | 784088 | 0 |  | 2018 год | т. тенге | х | 428256.1 | 428256.1
| 2019 год | т. тенге | х | 929536.8 | 929536.8 | 0 | 0 | 0 |  | 2019 год | т. тенге | х | 387788.8 | 387788.8
| 2020 год | т. тенге | х | 971449.6 | 971449.6 | 0 | 0 | 0 |  | 2020 год | т. тенге | х | 348955 | 348955
| 2021 год | т. тенге | х | 996925.8 | 996925.8 | 0 | 0 | 0 |  | 2021 год | т. тенге | х
| услуги водоснабжения (вода питьевая) | т. тенге | х | 3956223.58 | 2312223.58 | 985400 | 658600 | 0 |  | услуги водоснабжения (вода питьевая) | т. тенге | х | 1416446.1 | 1416446.1
| услуги водоотведения | т. тенге | х | 4239845.5 | 1883845.5 | 1414600 | 941400 | 0 |  | услуги водоотведения | т. тенге | х | 731175.8 | 731175.8
| услуги водоснабжения (вода техническая) | т. тенге | х | 1173.8 | 1173.8 | 0 | 0 | 0 |  | услуги водоснабжения (вода техническая) | т. тенге | х | 1158.6 | 1158.6
| Всего по инвестпрограмме | т. тенге | х | 8197242.88 | 4197242.88 | 2400000 | 1600000 | 0 |  | Всего по инвестпрограмме | т. тенге | х | 2148780.5 | 2148780.5
[10 empty] | 2016 год |  |  | 518615.2
[10 empty] | ПСД | ед | 16 | 423.1 | 0
[10 empty] | - ремонт сетей замена запорной арматуры | п.м | 1 | 231.2
[10 empty] | - приобретение техники и оборудования | ед | 37 | 517960.9
| 2017 год |  |  | 2571544.5 | [5 empty] | 2017 год |  |  | 465165.4
| - ремонт сетей замена запорной арматуры | п.м | 33505.8 | 1856443.7 | 466663.7 | 833868 | 555912 | 0 |  | - ремонт сетей замена запорной арматуры | п.м | 11111.8 | 433153 | 433153
| - приобретение техники и оборудования | ед | 32 | 715100.8 | 65100.8 | 390000 | 260000 |  |  | - приобретение техники и оборудования | ед | 4 | 32012.4
| 2018 год |  |  | 2727786.18 | [5 empty] | 2018 год |  |  | 428256.1
| - ремонт сетей замена запорной арматуры | п.м | 21380.5 | 715446.78 | 565446.78 | 90000 | 60000 |  |  | - ремонт сетей замена запорной арматуры | п.м | 8876 | 291824.1 | 291824.1
| - приобретение техники и оборудования | ед | 16 | 2012339.4 | 202119.4 | 1086132 | 724088 | 0 |  | - приобретение техники и оборудования | ед | 4 | 136432 | 136432
| 2019год |  |  | 929536.8 | [5 empty] | 2019год |  |  | 387788.8
| - ремонт сетей замена запорной арматуры | п.м | 23988.5 | 757004.5 | 757004.5 | 0 | 0 | 0 |  | - ремонт сетей замена запорной арматуры | п.м | 6658 | 322107.5 | 322107.5
| - приобретение техники и оборудования | ед | 6 | 172532.3 | 172532.3 | 0 | 0 |  |  | - приобретение техники и оборудования | ед | 6 | 65681.3 | 65681.3
| 2020 год |  |  | 971449.6 | [5 empty] | 2020 год |  |  | 348955
| - ремонт сетей замена запорной арматуры | п.м | 16651 | 892885.2 | 892885.2 | 0 | 0 | 0 | #VALUE! | - ремонт сетей замена запорной арматуры | п.м | 3185 | 186146.2 | 186146.2
| - приобретение техники и оборудования | ед | 4 | 78564.4 | 78564.4 | 0 | 0 | 0 | 0 | - приобретение техники и оборудования | ед | 5 | 162808.8 | 162808.8
| 2021 год |  |  | 996925.8
| - ремонт сетей замена запорной арматуры | п.м | 12738 | 822194.3 | 822194.3 | 0 | 0 | 0 | 0
| - приобретение техники и оборудования | ед | 5 | 174731.5 | 174731.5 | 0 | 0 | 0 | 0
| ВСЕГО ремонт сетей замена запорной арматуры |  | 108263.8 | 5043974.48 | 3504194.48 | 923868 | 615912 |  |  | ВСЕГО ремонт сетей замена запорной арматуры | п.м | 29831.8 | 1233462 | 1233230.8
| ВСЕГО приобретение техники и оборудования |  | 63 | 3153268.4 | 693048.4 | 1476132 | 984088 |  |  | ВСЕГО приобретение техники и оборудования | ед | 56 | 914895.4 | 364922.1
| всего 2017-2021 |  | 0 | 8197242.88 | 0 | 0 | 0 |  |  | всего 2017-2021 |  | 0 | 2148780.5 | 0
[9 empty] | 1. | услуги водоснабжения (вода питьевая) | т. тенге | х | 1416446.1 | 1416446.1
[10 empty] | - ремонт сетей | п. м | 32260.6 | 840545.2 | 840545.2
[10 empty] | - приобретение техники и оборудования | ед. | 36 | 575900.9 | 575900.9
[9 empty] | 2. | услуги водоотведения | т. тенге | х | 731175.8 | 731175.8
[10 empty] | - ремонт сетей | п. м | 8037 | 392181.3 | 392181.3
[10 empty] | - приобретение техники и оборудования | ед. | 20 | 338994.5 | 338994.5
[9 empty] | 3. | услуги водоснабжения (вода техническая) | т. тенге | х | 1158.6 | 1158.6
[10 empty] | - ремонт сетей замена запорной арматуры | ед. | 5 | 1158.6 | 1158.6
[10 empty] | - приобретение техники и оборудования | ед. | 0 | 0 | 0
[10 empty] | Всего на 2016-2020 годы | т. тенге | х | 2148780.5 | 2148780.5
[9 empty] | 1. | услуги водоснабжения (вода питьевая) | т. тенге | х | 1416446.1 | 1416446.1
[10 empty] | - ремонт сетей | п. м | 32260.6 | 840545.2 | 840545.2
[10 empty] | - приобретение техники и оборудования | ед. |  | 575900.9 | 575900.9
[9 empty] | 2. | услуги водоотведения | т. тенге | х | 731175.8 | 731175.8
[10 empty] | - ремонт сетей | п. м | 8037 | 392181.3 | 392181.3
[10 empty] | - приобретение техники и оборудования | ед. | 20 | 338994.5 | 338994.5
[9 empty] | 3. | услуги водоснабжения (вода техническая) | т. тенге | х | 1158.6 | 1158.6
[10 empty] | - ремонт сетей замена запорной арматуры | ед. | 5 | 1158.6 | 1158.6
[10 empty] | - приобретение техники и оборудования | ед. | 0 | 0 | 0
[10 empty] | Всего по инвестпрограмме | т. тенге |  | 2148780.5 | 2148780.5
[10 empty] | - ремонт сетей | т. тенге |  | 1233885.1 | 1233885.1
[10 empty] | - приобретение техники и оборудования | ед. |  | 914895.4 | 914895.4
[10 empty] | Всего на 2020 год | т. тенге | х | 1405 | 1405

## сравнительная (2) (hidden)
Инвестиционная программа субъекта естественной монополии
ГКП "Костанай-Су" акимата города Костаная
ГУ "Отдел жилищно-коммунального хозяйства, пассажирского транспорта и автомобильных дорог акимата города Костаная"
услуги по подаче воды по магистральным трубопроводам и распределительным сетям, отвод и очистка сточных вод
Период инвестиционной программы: 2017 - 2021 годы
Инвестпрограмма с учетом ЕБРР на 2017-2021гг. | [8 empty] | Инвестпрограмма на 2016-2020гг.
№ п/п | Наименование мероприятий инвестиционной программы | единица измерения | количество | сумма инвестиций, тыс. тенге (без НДС) | источники финансирования, тыс.тенге |  |  |  | № п/п | Наименование мероприятий инвестиционной программы | единица измерения | количество | сумма инвестиций, тыс. тенге (без НДС) | источники финансирования, тыс.тенге
[5 empty] | собственные средства | заемные средства | бюджетные средства | нерегулируемая (иная) деятельность | [5 empty] | собственные | заемные | бюджетные средства | нерегулируемая (иная) деятельность
1 | 2 | 3 | 4 | 5 | 6 | 7 | 8 | 9 | 1 | 2 | 3 | 4 | 5 | 6 | 7 | 8 | 9
Инвестиционная программа на 2016 год
[10 empty] | Всего на 2016 год |  |  | 518615.2 | 518615.2 | 0 | 0 | 0
Услуги по подаче воды по магистральным трубопроводам и распределительным сетям (вода питьевая)
[10 empty] | Ремонт сетей, всего | п. м | 8030.8 | 322.6 | 322.6 | 0 | 0 | 0 | 13
[9 empty] | 1. | Реконструкция сетей водопровода по улице Валиханова в границах улиц Бородина - Алтынсарина г. Костанай ПСД в части корректуры топографической съемки | п. м | 1200 | 49.4 | 49.4 | 0 | 0 | 0 | 1
[9 empty] | 2. | Реконструкция сетей водопровода по улице Пушкина в границах улиц Козыбаева - Бородина г. Костанай ПСД в части корректуры топографической съемки | п. м | 945 | 38.9 | 38.9 | 0 | 0 | 0 | 1
[9 empty] | 3. | Реконструкция сетей водопровода по улице Киевская в границах улиц Герцена - Каирбекова г. Костанай ПСД в части корректуры топографической съемки | п. м | 480 | 19.8 | 19.8 | 0 | 0 | 0 | 1
[9 empty] | 4. | Реконструкция сетей водопровода по улице 5 Апреля в границах улиц Амангельды - Шипина, по улице Шипина в границах улиц Амангельды - Каирбекова г. Костанай ПСД в части корректуры топографической съемки | п. м | 1327 | 54.7 | 54.7 | 0 | 0 | 0 | 1
[9 empty] | 5. | Реконструкция сетей водопровода по улице Орджоникидзе в границах улиц Каирбекова - Алтынсарина г. Костанай ПСД в части корректуры топографической съемки | п. м | 550.8 | 22.7 | 22.7 | 0 | 0 | 0 | 1
[9 empty] | 6. | Реконструкция сетей водопровода по улице Орджоникидзе в границах улицы Баймагамбетова до Гормолзавода г. Костанай ПСД в части корректуры топографической съемки | п. м | 250 | 9.3 | 9.3 | 0 | 0 | 0 | 1
[9 empty] | 7. | Реконструкция сетей водопровода п. Амангельды улица Северная в границах улиц Абая-Школьная г. Костанай ПСД в части корректуры топографической съемки | п. м | 400 | 9.3 | 9.3 | 0 | 0 | 0 | 1
[9 empty] | 8. | Реконструкция сетей водопровода по улице Фролова в границах улиц 8 Марта - Джамбула г. Костанай ПСД в части корректуры топографической съемки | п. м | 400 | 16.5 | 16.5 | 0 | 0 | 0 | 1
[9 empty] | 9. | Реконструкция сетей водопровода по улице Маяковского в границах улиц Чкалова - Волынова г. Костанай ПСД в части корректуры топографической съемки | п. м | 178 | 7.3 | 7.3 | 0 | 0 | 0 | 1
[9 empty] | 10. | Реконструкция сетей водопровода Д-500 мм по улице Карбышева в границах улиц В. Интернационалистов-Гвардейская г. Костанай ПСД в части корректуры топографической съемки | п. м | 920 | 37.9 | 37.9 | 0 | 0 | 0 | 1
[9 empty] | 11. | Реконструкция сетей водопровода по улице О. Шипина до переулка Рабочий г. Костанай ПСД в части корректуры топографической съемки | п. м | 360 | 14.8 | 14.8 | 0 | 0 | 0 | 1
[9 empty] | 12. | Реконструкция сетей водопровода по улице Джангильдина в границах улиц Садовая - Рудненская г. Костанай ПСД в части корректуры топографической съемки | п. м | 500 | 20.6 | 20.6 | 0 | 0 | 0 | 1
[9 empty] | 13. | Реконструкция сетей водопровода по улице Джамбула в границах улиц Наримановская - Фролова г. Костанай ПСД в части корректуры топографической съемки | п. м | 520 | 21.4 | 21.4 | 0 | 0 | 0 | 1
[10 empty] | Приобретение техники и оборудования, всего | ед. | 27 | 345666.4 | 345666.4 | 0 | 0 | 0
[9 empty] | 14. | Гидроизоляция камеры реакции № 5 в блоке фильтров № 2 | м2 | 1032 | 8551.9 | 8551.9 | 0 | 0 | 0
[9 empty] | 15. | Устройство системы вентиляции в помещениях производственной лаборатории | ед. | 1 | 2750 | 2750 | 0 | 0 | 0
[9 empty] | 16. | Устройство системы видеонаблюдения на территории очистных сооружений водопровода | ед. | 1 | 6500 | 6500 | 0 | 0 | 0
[9 empty] | 17. | Устройство системы видеонаблюдения на территории 1-й подъем | ед. | 1 | 18000 | 18000 | 0 | 0 | 0
[9 empty] | 18. | Насос 1Д1250-63а подача 1100 м3/час | ед. | 3 | 12053.6 | 12053.6 | 0 | 0 | 0
[9 empty] | 19. | Автоцистерна для пищевых жидкостей с емкостью не менее 4 м3 | ед. | 1 | 9214.3 | 9214.3 | 0 | 0 | 0
[9 empty] | 20. | Навесное оборудование агрегат траншейный с глубиной резания до 2 м для грунтов I - IV категории | ед. | 1 | 11340 | 11340 | 0 | 0 | 0
[9 empty] | 21. | Портативный ультразвуковой расходомер-счетчик | ед. | 1 | 1264 | 1264 | 0 | 0 | 0
[9 empty] | 22. | Автопогрузчик вилочный грузоподъемностью 5 тонн | ед. | 1 | 11546.4 | 11546.4 | 0 | 0 | 0
[9 empty] | 23. | Вакуумный автомобиль, тип двигателя-дизельный, емкость цистерны не более 4 м3 | ед. | 1 | 8549.1 | 8549.1 | 0 | 0 | 0
[9 empty] | 24. | Вахтовый автобус с колесной формулой 4х4 | ед. | 1 | 11513.4 | 11513.4 | 0 | 0 | 0
[9 empty] | 25. | Автомастерская с постом газоэлектросварочного оборудования | ед. | 1 | 11459.8 | 11459.8 | 0 | 0 | 0
[9 empty] | 26. | Электростанция дизельная на двухосном автоприцепе с трансформатором для подогрева бетона | ед. | 1 | 9921.3 | 9921.3 | 0 | 0 | 0
[9 empty] | 27. | Подъемник монтажный ОПТ-9195 на базе трактора с высокой проходимостью | ед. | 1 | 10383.9 | 10383.9 | 0 | 0 | 0
[9 empty] | 28. | Трактор колесный, тяговый класс 1,4 | ед. | 1 | 5400 | 5400 | 0 | 0 | 0
[9 empty] | 29. | Косилка дисковая навесная | ед. | 1 | 982.1 | 982.1 | 0 | 0 | 0
[9 empty] | 30. | Плуг навесной | ед. | 1 | 892.9 | 892.9 | 0 | 0 | 0
[9 empty] | 31. | Автомастерская с КМУ с колесной формулой 4х4 | ед. | 1 | 15802.7 | 15802.7 | 0 | 0 | 0
[9 empty] | 32. | Экскаватор колесный с емкостью ковша не менее 0,64 м3 | ед. | 1 | 49002 | 49002 | 0 | 0 | 0
[9 empty] | 33. | Станок токарно-винторезный | ед. | 1 | 13770.6 | 13770.6 | 0 | 0 | 0
[9 empty] | 34. | Трактор колесный, тяговый класс 5 | ед. | 1 | 42670 | 42670 | 0 | 0 | 0
[9 empty] | 35. | Трактор колесный с насосом для водопонижения и передним отвалом, тяговый класс1,4 | ед. | 1 | 9769.6 | 9769.6 | 0 | 0 | 0
[9 empty] | 36. | Илососная машина для вакуумной очистки колодцев ливневой и канализационной сетей и транспортировки к месту выгрузки | ед. | 1 | 22550 | 22550 | 0 | 0 | 0
[9 empty] | 37. | Трактор-бульдозер на гусеничном ходу с бульдозерным отвалом | ед. | 1 | 27000 | 27000 | 0 | 0 | 0
[9 empty] | 38. | Фронтальный погрузчик | ед. | 1 | 7680.6 | 7680.6 | 0 | 0 | 0
[9 empty] | 39. | Трал грузоподъемностью не менее 60 тонн | ед. | 1 | 17098.2 | 17098.2 | 0 | 0 | 0
[10 empty] | Итого по услуге водоснабжения (питьевая вода) | т. тенге | х | 345989 | 345989 | 0 | 0 | 0
Услуги по отводу и очистке сточных вод
[10 empty] | Ремонт сетей, всего | п. м | 2440 | 100.5 | 100.5 | 0 | 0 | 0 | 3
[9 empty] | 40. | Реконструкция напорного коллектора в границах от КНС №2 до колодца-гасителя по улице Маяковского г. Костанай ПСД в части корректуры топографической съемки | п. м | 1200 | 49.4 | 49.4 | 0 | 0 | 0 | 1
[9 empty] | 41. | Реконструкция напорного коллектора от улицы 2-я Совхозная до улицы Каирбекова г. Костанай ПСД в части корректуры топографической съемки | п. м | 640 | 26.4 | 26.4 | 0 | 0 | 0 | 1
[9 empty] | 42. | Реконструкция напорного коллектора от КНС "Онкология" до улицы Каирбекова г. Костанай ПСД в части корректуры топографической съемки | ед. | 600 | 24.7 | 24.7 | 0 | 0 | 0 | 1
[10 empty] | Приобретение техники и оборудования, всего | ед. | 10 | 172294.5 | 172294.5 | 0 | 0 | 0
[9 empty] | 43. | Автокран грузоподъемностью 25 тонн с колесной формулой 6х6 со стрелой ОВОИД длинной 21 метр | ед. | 1 | 34550 | 34550 | 0 | 0 | 0
[9 empty] | 44. | Седельный тягач с колесной формулой 6х6 | ед. | 1 | 20357.2 | 20357.2 | 0 | 0 | 0
[9 empty] | 45. | Дизельная насосная установка для водопонижения с максимальной производительностью 583 м3/час | ед. | 1 | 5485.7 | 5485.7 | 0 | 0 | 0
[9 empty] | 46. | Насосные агрегаты СД 2400/75 | ед. | 2 | 45000 | 45000 | 0 | 0 | 0
[9 empty] | 47. | Экскаватор-погрузчик с емкостью ковша не менее 1 м3 | ед. | 1 | 24389.4 | 24389.4 | 0 | 0 | 0
[9 empty] | 48. | Сварочный аппарат для стыковой сварки пластиковых труб диаметром до 630 мм | ед. | 1 | 8450 | 8450 | 0 | 0 | 0
[9 empty] | 49. | Сварочный аппарат для стыковой сварки пластиковых труб диаметром до 1000 мм | ед. | 1 | 11200 | 11200 | 0 | 0 | 0
[9 empty] | 50. | Дизельный сварочный агрегат АДД - 4004 П | ед. | 1 | 1162.2 | 1162.2 | 0 | 0 | 0
[9 empty] | 51. | Каналопромывочная машина для аварийной и профилактической очистки канализационных и водосточных труб и ликвидации канализационных засоров | ед. | 1 | 21700 | 21700 | 0 | 0 | 0
[10 empty] | Итого по услуге водоотведения | т. тенге | х | 172395 | 172395 | 0 | 0 | 0
Услуги по подаче воды по магистральным трубопроводам и распределительным сетям (вода техническая)
[10 empty] | Ремонт сетей, всего | ед. | 1 | 231.2 | 231.2 | 0 | 0 | 0
[9 empty] | 52. | Капитальный ремонт сетей водопровода замена запорной арматуры | ед. | 1 | 231.2 | 231.2 | 0 | 0 | 0 | 1
[10 empty] | Итого по услуге водоснабжения (вода техническая) | т. тенге | х | 231.2 | 231.2 | 0 | 0 | 0 | 518615.2
| Инвестиционная программа на 2017 год | [8 empty] | Инвестиционная программа на 2017 год
| Всего на 2017 год |  |  | 2524421.3 | 484641.3 | 1223868 | 815912 | 0 |  | Всего на 2017 год |  |  | 465165.4 | 465165.4 | 0 | 0 | 0
| Услуги по подаче воды по магистральным трубопроводам и распределительным сетям (вода питьевая) | [8 empty] | Услуги по подаче воды по магистральным трубопроводам и распределительным сетям (вода питьевая)
1. | Реконструкция сетей водопровода по улице Валиханова в границах улиц Бородина-Алтынсарина г. Костанай, ПСД/СМР | п. м | 1200 | 2683.3 | 2683.3 | 0 | 0 | 0 | 1. | Реконструкция сетей водопровода по улице Валиханова в границах улиц Бородина-Алтынсарина г. Костанай, ПСД/СМР | п. м | 1200 | 2683.3 | 2683.3 | 0 | 0 | 0
|  |  |  | 68631.2 | 68631.2 | 0 | 0 | 0 |  |  |  |  | 68631.2 | 68631.2 | 0 | 0 | 0
2. | Реконструкция сетей водопровода по улице Пушкина в границах улиц Козыбаева-Бородина г. Костанай, ПСД/СМР | п. м | 945 | 2423.8 | 2423.8 | 0 | 0 | 0 | 2. | Реконструкция сетей водопровода по улице Пушкина в границах улиц Козыбаева-Бородина г. Костанай, ПСД/СМР | п. м | 945 | 2423.8 | 2423.8 | 0 | 0 | 0
|  |  |  | 31467.4 | 31467.4 | 0 | 0 | 0 |  |  |  |  | 31467.4 | 31467.4 | 0 | 0 | 0
3. | Реконструкция сетей водопровода по улице Киевская в границах улиц Герцена-Каирбекова г. Костанай, ПСД/СМР | п. м | 480 | 1608.6 | 1608.6 | 0 | 0 | 0 | 3. | Реконструкция сетей водопровода по улице Киевская в границах улиц Герцена-Каирбекова г. Костанай, ПСД/СМР | п. м | 480 | 1608.6 | 1608.6 | 0 | 0 | 0
|  |  |  | 16118.9 | 16118.9 | 0 | 0 | 0 |  |  |  |  | 16118.9 | 16118.9 | 0 | 0 | 0
4. | Реконструкция сетей водопровода по улице 5 апреля в границах улиц Амангельды-Шипина, по улице Шипина в границах улиц Амангельды-Каирбекова г. Костанай, ПСД/СМР | п. м | 1327 | 2809.9 | 2809.9 | 0 | 0 | 0 | 4. | Реконструкция сетей водопровода по улице 5 апреля в границах улиц Амангельды-Шипина, по улице Шипина в границах улиц Амангельды-Каирбекова г. Костанай, ПСД/СМР | п. м | 1327 | 2809.9 | 2809.9 | 0 | 0 | 0
|  |  |  | 24056.8 | 24056.8 | 0 | 0 | 0 |  |  |  |  | 24056.8 | 24056.8 | 0 | 0 | 0
5. | Реконструкция сетей водопровода по улице Орджоникидзе в границах улиц Каирбекова-Алтынсарина г. Костанай, ПСД/СМР | п. м | 550.8 | 1633.3 | 1633.3 | 0 | 0 | 0 | 5. | Реконструкция сетей водопровода по улице Орджоникидзе в границах улиц Каирбекова-Алтынсарина г. Костанай, ПСД/СМР | п. м | 550.8 | 1633.3 | 1633.3 | 0 | 0 | 0
|  |  |  | 10903.7 | 10903.7 | 0 | 0 | 0 |  |  |  |  | 10903.7 | 10903.7 | 0 | 0 | 0
6. | Реконструкция сетей водопровода по улице Орджоникидзе в границах от улицы Баймагамбетова до Гормолзавода г. Костанай, ПСД/СМР | п. м | 250 | 979.4 | 979.4 | 0 | 0 | 0 | 6. | Реконструкция сетей водопровода по улице Орджоникидзе в границах от улицы Баймагамбетова до Гормолзавода г. Костанай, ПСД/СМР | п. м | 250 | 979.4 | 979.4 | 0 | 0 | 0
|  |  |  | 5639.5 | 5639.5 | 0 | 0 | 0 |  |  |  |  | 5639.5 | 5639.5 | 0 | 0 | 0
7. | Реконструкция сетей водопровода п. Амангельды по улице Северная в границах улиц Абая-Школьная г. Костанай, ПСД/СМР | п. м | 400 | 1350.7 | 1350.7 | 0 | 0 | 0 | 7. | Реконструкция сетей водопровода п. Амангельды по улице Северная в границах улиц Абая-Школьная г. Костанай, ПСД/СМР | п. м | 400 | 1350.7 | 1350.7 | 0 | 0 | 0
|  |  |  | 8441 | 8441 | 0 | 0 | 0 |  |  |  |  | 8441 | 8441 | 0 | 0 | 0
8. | Реконструкция сетей водопровода по улице Фролова в границах улиц 8 марта-Джамбула, ПСД/СМР | п. м | 400 | 1426.3 | 1426.3 | 0 | 0 | 0 | 8. | Реконструкция сетей водопровода по улице Фролова в границах улиц 8 марта-Джамбула, ПСД/СМР | п. м | 400 | 1426.3 | 1426.3 | 0 | 0 | 0
|  |  |  | 8120.2 | 8120.2 | 0 | 0 | 0 |  |  |  |  | 8120.2 | 8120.2 | 0 | 0 | 0
9. | Реконструкция сетей водопровода по улице Маяковского в границах улиц Чкалова-Волынова г. Костанай, ПСД/СМР | п. м | 178 | 845.1 | 845.1 | 0 | 0 | 0 | 9. | Реконструкция сетей водопровода по улице Маяковского в границах улиц Чкалова-Волынова г. Костанай, ПСД/СМР | п. м | 178 | 845.1 | 845.1 | 0 | 0 | 0
|  |  |  | 8988.8 | 8988.8 | 0 | 0 | 0 |  |  |  |  | 8988.8 | 8988.8 | 0 | 0 | 0
10. | Реконструкция сетей водопровода Д-500 мм по улице Карбышева в границах улиц В. Интернационалистов-Гвардейская г. Костанай, ПСД/СМР | п. м | 920 | 2387.8 | 2387.8 | 0 | 0 | 0 | 10. | Реконструкция сетей водопровода Д-500 мм по улице Карбышева в границах улиц В. Интернационалистов-Гвардейская г. Костанай, ПСД/СМР | п. м | 920 | 2387.8 | 2387.8 | 0 | 0 | 0
|  |  |  | 33233.3 | 33233.3 | 0 | 0 | 0 |  |  |  |  | 33233.3 | 33233.3 | 0 | 0 | 0
11. | Реконструкция сетей водопровода по улице О. Шипина до переулка Рабочий г. Костанай, ПСД, СМР | п. м | 360 | 1334.3 | 1334.3 | 0 | 0 | 0 | 11. | Реконструкция сетей водопровода по улице О. Шипина до переулка Рабочий г. Костанай, ПСД/СМР | п. м | 360 | 1334.3 | 1334.3 | 0 | 0 | 0
|  |  |  | 4252.5 | 4252.5 | 0 | 0 | 0 |  |  |  |  | 4252.5 | 4252.5 | 0 | 0 | 0
12. | Реконструкция сетей водопровода по улице Джангильдина в границах улиц Садовая-Рудненская г. Костанай, ПСД/СМР | п. м | 500 | 1721.5 | 1721.5 | 0 | 0 | 0 | 12. | Реконструкция сетей водопровода по улице Джангильдина в границах улиц Садовая-Рудненская г. Костанай, ПСД/СМР | п. м | 500 | 1721.5 | 1721.5 | 0 | 0 | 0
|  |  |  | 4657.6 | 4657.6 | 0 | 0 | 0 |  |  |  |  | 4657.6 | 4657.6 | 0 | 0 | 0
13. | Реконструкция сетей водопроовда по улице Джамбула в границах улиц Наримановская-Фролова г. Костанай, ПСД/СМР | п. м | 520 | 1731 | 1731 | 0 | 0 | 0 | 13. | Реконструкция сетей водопроовда по улице Джамбула в границах улиц Наримановская-Фролова г. Костанай, ПСД/СМР | п. м | 520 | 1731 | 1731 | 0 | 0 | 0
|  |  |  | 10415.4 | 10415.4 | 0 | 0 | 0 |  |  |  |  | 10415.4 | 10415.4 | 0 | 0 | 0
14. | Реконструкция водопровода по улице Лермонтова в границах от магазина "Восток" до ул. Каирбекова, ПСД/СМР | п. м | 310 | 1386.3 | 1386.3 | 0 | 0 | 0 | 14. | Капитальный ремонт сетей водопровода по улице Лермонтова в границах от магазина "Восток" до ул. Каирбекова | п. м | 310 | 20850.4 | 20850.4 | 0 | 0 | 0
|  |  |  | 21565.2 | 21565.2 | 0 | 0 | 0 | [6 empty] | 0 | 0 | 0
15. | Замена запорной арматуры на сетях водопровода г. Костанай | ед. | 131 | 4936.3 | 4936.3 | 0 | 0 | 0 | 15. | Замена запорной арматуры на сетях водопровода г. Костанай | ед. | 131 | 4936.3 | 4936.3 | 0 | 0 | 0
16. | Реконструкция водопровода Д-600 мм по улице Козыбаева в границах улиц Шевченко - Козыбаева, 281 (лог) г. Костанай, ПСД | п. м | 1534 | 4826.4 | 4826.4 | 0 | 0 | 0 | [6 empty] | 0 | 0 | 0
17. | Реконструкция водопровода по улице Волынова в границах улиц Абая - Гашека г. Костанай, ПСД | п. м | 830 | 2521.3 | 2521.3 | 0 | 0 | 0 | [6 empty] | 0 | 0 | 0
18. | Реконструкция водопровода от улице В. Интернационалистов до строительного колледжа г. Костанай, ПСД | п. м | 290 | 1311.4 | 1311.4 | 0 | 0 | 0 | [6 empty] | 0 | 0 | 0
19. | Реконструкция водопровода Д-500мм по улице Киевская в границах улиц Герцена - Каирбекова г. Костанай, ПСД | п. м | 480 | 1842.8 | 1842.8 | 0 | 0 | 0 | [6 empty] | 0 | 0 | 0
20. | Реконструкция водопровода по улице Ленинградская в границах улиц Баймагамбетова - Западная г. Костанай, ПСД | п. м | 1194 | 3147.2 | 3147.2 | 0 | 0 | 0
21. | Реконструкция водопровода по улице Гвардейская в границах улиц Рудненская - Карбышева г. Костанай, ПСД | п. м | 668 | 2277.8 | 2277.8 | 0 | 0 | 0 | [6 empty] | 0 | 0 | 0
22. | Реконструкция водопровода по улице Восточная в границах улиц Л. Чайкиной - 40 лет Октября и в границах улиц 40 лет Октября - Матросова г. Костанай, ПСД | п. м | 890 | 2688.6 | 2688.6 | 0 | 0 | 0 | [6 empty] | 0 | 0 | 0
23. | Реконструкция водопровода по улице Л. Чайкиной в границах улиц Матросова - Чапаева г. Костанай, ПСД | п. м | 510 | 1898.8 | 1898.8 | 0 | 0 | 0 | [6 empty] | 0 | 0 | 0
24. | Реконструкция водопровода по улице Кубеева в границах улиц Герцена - Каирбекова г. Костанай, ПСД | п. м | 398 | 1624.1 | 1624.1 | 0 | 0 | 0 | [6 empty] | 0 | 0 | 0
25. | Реконструкция водопровода по улице Набережная в границах улиц Гоголя - Аль-Фараби и по улице Гоголя в границах улиц Набережная - Съянова г. Костанай, ПСД | п. м | 521 | 1916.8 | 1916.8 | 0 | 0 | 0 | [6 empty] | 0 | 0 | 0
26. | Реконструкция водопровода по улице Карбышева в границах улиц Чернышевского - Гвардейская г. Костанай, ПСД | п. м | 955 | 2799.5 | 2799.5 | 0 | 0 | 0 | [6 empty] | 0 | 0 | 0
27. | Реконструкция водопровода по улице Павлова в границах улиц Баймагамбетова - Каирбекова г. Костанай, ПСД | п. м | 1045 | 2966.7 | 2966.7 | 0 | 0 | 0 | [6 empty] | 0 | 0 | 0
28. | Реконструкция Индустриального водовода в границах улицы Дзержинского-Гагарина до улиц Рабочая-Складская г.Костанай, ПСД | п.м | 736 | 3041.8 | 3041.8 | 0 | 0 | 0 | [6 empty] | 0 | 0
| Ремонт сетей, всего | п. м | 18522.8 | 318612.3 | 318612.3 | 0 | 0 | 0 | [6 empty] | 0 | 0 | 0
[9 empty] | 16. | Капитальный ремонт сетей водопровода по улице Пушкина в границах улиц Бородина - Дзержинского | п. м | 330 | 9771.6 | 9771.6
[10 empty] | Ремонт сетей, всего | п. м | 8670.8 | 293419.6 | 293419.6
| Приобретение техники и оборудования, всего | ед. | 1 | 8988.8 | 8988.8 | 0 | 0 |  |  | Приобретение техники и оборудования, всего | ед. | 1 | 8988.8 | 8988.8
29. | Дизельная насосная установка для водопонижения с максимальной производительностью 583 м3/час | ед. |  | 0 |  | 0 | 0
30. | Работы по предпроектному осмотру, разработке ТЗ и ТРП, согласованию ТЗ и ТРП с Системным Оператором для установки АСКУЭ | ед | 1 | 8988.8 | 8988.8 | 0 | 0 | 0 | 17. | Работы по предпроектному осмотру, разработке ТЗ и ТРП, согласованию ТЗ и ТРП с Системным Оператором для установки АСКУЭ | ед. | 1 | 8988.8 | 8988.8 | 0 | 0 | 0
| Мероприятия за счет средств Европейского Банка Реконструкции и Развития | [13 empty] | 0 | 0 | 0
31. | Реконструкция водовода Д-400мм по ул.Карбышева от ул.Чернышевского до ул.Мауленова,33/7 в г.Костанай, СМР | п.м | 1100 | 99000 | 0 | 59400 | 39600 | 0 | [6 empty] | 0 | 0 | 0
32. | Реконструкция водовода подачи воды на ТЭЦ Д-400 мм г. Костанай, СМР | п.м | 2000 | 180000 | 0 | 108000 | 72000 | 0 | [6 empty] | 0 | 0 | 0
33. | Строительство резервуаров чистой воды внутриквартальной насосной станции микрорайона "Аэропорт" г. Костанай, СМР | ед. | 2 | 85000 | 0 | 51000 | 34000 | 0
34. | Модернизация ОСВ, СМР | ед. | 2 | 130000 | 0 | 78000 | 52000 | 0 | [6 empty] | 0 | 0 | 0
35. | Реконструкция системы дезинфекции,СМР | ед. | 1 | 89780 | 0 | 53868 | 35912 | 0 | [6 empty] | 0 | 0 | 0
36. | Закупка оборудования для химико - аналитической лаборатории | ед. | 12 | 40000 | 0 | 24000 | 16000 | 0 | [6 empty] | 0 | 0 | 0
37. | Внедрение системы дистанционного контроля (SCADA) и управления | ед. | 1 | 190000 | 0 | 114000 | 76000 | 0
38. | Закупка спецтехники и автотранспорта | ед. | 6 | 160000 | 0 | 95000 | 65000 | 0 | [6 empty] | 0 | 0 | 0
в том числе
| Самосвал | ед. | 2 | 21800 |  | 12943.75 | 8856.25
| Эксковатор погрузчик | ед. | 1 | 12500 |  | 7421.875 | 5078.125
| Эксковатор пневмоколесный | ед. | 1 | 27470 |  | 16310.3125 | 11159.6875
| Трактор колесный | ед. | 1 | 36000 |  | 21375 | 14625
| Установка ГНБ (горизонтально наклонного бурения) (предоплата) | ед. | 1 | 62230 |  | 36949.0625 | 25280.9375
39. | Внедрение ГИС и гидравлической модели водопровода, и канализации | ед. | 1 | 60000 | 0 | 36000 | 24000 | 0
| Итого по услуге водоснабжения (вода питьевая) | т. тенге | х | 1361381.1 | 327601.1 | 619268 | 414512 | 0 |  | Итого по услуге водоснабжения (вода питьевая) | т. тенге | х | 302408.4 | 302408.4 | 0 | 0 | 0
| Услуги по отводу и очистке сточных вод | [8 empty] | Услуги по отводу и очистке сточных вод |  |  |  |  | 0 | 0 | 0
40. | Реконструкция напорного коллектора в границах от КНС №2 до колодца-гасителя по улице Маяковского г. Костанай, ПСД/СМР | п. м | 1200 | 3754.7 | 3754.7 | 0 | 0 | 0 | 20. | Реконструкция напорного коллектора в границах от КНС №2 до колодца-гасителя по улице Маяковского г. Костснай, ПСД, СМР | п. м | 1200 | 3754.7 | 3754.7 | 0 | 0 | 0
|  |  |  | 98590.6 | 98590.6 | 0 | 0 | 0 |  |  |  |  | 98590.6 | 98590.6 | 0 | 0 | 0
41. | Реконструкция напорного коллектора от КНС "Онкология" до ул.Каирбекова г.Костанай, ПСД/СМР | п.м | 600 | 1717.8 | 1717.8 | 0 | 0 | 0 | 19. | Реконструкция напорного коллектора от КНС "Онкология" до улицы Каирбекова г. Костанай, ПСД, СМР | п. м | 600 | 1717.8 | 1717.8 | 0 | 0 | 0
|  |  |  | 5567.1 | 5567.1 | 0 | 0 | 0 |  |  |  |  | 5567.1 | 5567.1 | 0 | 0 | 0
42. | Реконструкция напорного коллектора от улицы 2-я Совхозная до ул.Каирбекова г.Костанай, ПСД/СМР | п.м | 640 | 2808.3 | 2808.3 | 0 | 0 | 0 | 18. | Реконструкция напорного коллектора от улицы 2-я Совхозная до улицы Каирбекова г. Костанай, ПСД, СМР | п. м | 640 | 2808.3 | 2808.3 | 0 | 0 | 0
|  |  |  | 20781.9 | 20781.9 | 0 | 0 | 0 |  |  |  |  | 20781.9 | 20781.9 | 0 | 0 | 0
43. | Замена запорной арматуры на напорном коллекторе (средняя нитка) от ГКНС до накопителя - испарителя г. Костанай, СМР | ед. | 1 | 6369.8 | 6369.8 | 0 | 0 | 0 | 21. | Замена запорной арматуры на напорном коллекторе (средняя нитка) от ГКНС до накопителя - испарителя | ед. | 1 | 6281.8 | 6281.8 | 0 | 0 | 0
44. | Реконструкция самотечного коллектора по улице Победы в границах улиц Шаяхметова Сьянова г.Костанай, ПСД | п. м | 2069 | 8230 | 8230 | 0 | 0 | 0 | [6 empty] | 0 | 0 | 0
45. | Работы по предпроектному осмотру, разработке ТЗ и ТРП, согласованию ТЗ и ТРП с Системным Оператором для установки АСКУЭ | ед | 1 | 8988.8 | 8988.8 | 0 | 0 | 0 | [6 empty] | 0 | 0 | 0
46. | Поливомоечная машина с каналопромывочным оборудованием, диаметр очищаемых трубопрводов 50 - 300 мм | ед. |  | 0 |  | 0 | 0 | 0 | [6 empty] | 0 | 0 | 0
47. | Токарно-винторезный станок с расстоянием между центрами 4000 мм, диаметром обработки 540 мм | ед. |  | 0 |  | 0 | 0 | 0 | [6 empty] | 0 | 0 | 0
48. | Токарно-винторезный станок с длиной обрабатываемой заготовки 2000 мм | ед. |  | 0 |  | 0 | 0 | 0 | [6 empty] | 0 | 0 | 0
[10 empty] | Ремонт сетей, всего | п. м | 2440 | 139502.2 | 139502.2
| Мероприятия за счет средств Европейского Банка Реконструкции и Развития | [13 empty] | 0 | 0 | 0
49. | Реконструкция самотечного канализационного коллектора Д-800 мм по ул. Базовая г. Костанай, СМР | п.м | 1100 | 132000 | 0 | 79200 | 52800 | 0 | [6 empty] | 0 | 0 | 0
50. | Реконструкция самотечного канализационного коллектора Д-300мм от ул.Майлина (по територии фабрики "Большевичка"), по ул.Урицкого до ул.Победы г. Костанай, СМР | п.м | 1200 | 79000 | 0 | 47400 | 31600 | 0 | [6 empty] | 0 | 0 | 0
51. | Реконструкция самотечного коллектора по ул.В.Интернационалистов от ул.Арыстанбекова до ул.Гашека,СМР | п.м | 1500 | 150000 | 0 | 90000 | 60000 | 0
52. | Реконструкция самотечного коллектора по ул.Дощанова в границах ул.Майлина - ул.П.Борцов, по ул.П.Борцов в границах ул.Дощанова - ул.Фролова, СМР | п.м | 867 | 121000 | 0 | 72600 | 48400 | 0 | [6 empty] | 0 | 0 | 0
53. | Реконструкция самотечного коллектора по ул.Шипина до КНС №5,СМР | п.м | 2700 | 324000 | 0 | 194400 | 129600 | 0 | [6 empty] | 0 | 0 | 0
54. | Закупка спецтехники и автотранспорта | ед. | 5 | 140000 | 0 | 85000 | 55000 | 0 | [6 empty] | 0 | 0 | 0
в том числе
| Автомобиль УАЗ | ед. | 1 | 3340 |  | 2027.8573 | 1312.1427
| Автомобиль автоцистерна | ед. | 1 | 9585 |  | 5819.4647 | 3765.5353
| Сварочный агрегат | ед. | 1 | 2945.14 |  | 1788.1208 | 1157.0192
| Лаболатория поиска утечек воды | ед. | 1 | 12889.898 |  | 7826.0101 | 5063.8879
| Установка ГНБ (горизонтально наклонного бурения) (остаток) | ед. | 1 | 111239.962 |  | 67538.5531 | 43701.4089
55. | Внедрение ГИС и гидравлической модели водопровода и канализации | ед. | 1 | 60000 | 0 | 36000 | 24000 | 0 | [6 empty] | 0 | 0 | 0
[10 empty] | Приобретение техники и оборудования, всего | ед. | 3 | 23023.6 | 23023.6
[9 empty] | 22. | Вакуумный автомобиль, тип двигателя - дизельный, емкость цистерны не более 4 м3 | ед. | 1 | 8549.1 | 8549.1
[9 empty] | 23. | Дизельная насосная установка для водопонижения с максимальной производительностью 583 м3/час | ед. | 1 | 5485.7 | 5485.7
[9 empty] | 24. | Проведение работ по предпроектному осмотру, разработке ТЗ и ТРП, согласованию ТЗ и ТРП с Системным Оператором для установки АСКУЭ | ед. | 1 | 8988.8 | 8988.8
| итого по услуге водоотведения |  |  | 1162809 | 156809 | 604600 | 401400 | 0 |  | Итого по услуге водоотведения | т. тенге | х | 162525.8 | 162525.8 | 0 | 0 | 0
| Услуги по подаче воды по магистральным трубопроводам и распределительным сетям (вода техническая) | [8 empty] | Услуги по подаче воды по магистральным трубопроводам и распределительным сетям (вода техническая) |  |  |  |  | 0 | 0 | 0
| Ремонт сетей, всего | ед. | 1 | 231.2 | 231.2 | 0 | 0 | 0 |  | Ремонт сетей, всего | ед. | 1 | 231.2 | 231.2 | 0 | 0 | 0
56. | Капитальный ремонт сетей водопровода замена запорной арматуры | ед. | 1 | 231.2 | 231.2 | 0 | 0 | 0 | 25. | Капитальный ремонт сетей водопровода замена запорной арматуры | ед. | 1 | 231.2 | 231.2 | 0 | 0 | 0
| итого по услуге водоснабжения (вода техническая) | т. тенге | х | 231.2 | 231.2 | 0 | 0 | 0 |  | Итого по услуге водоснабжения (вода техническая) | т. тенге | х | 231.2 | 231.2 | 0 | 0 | 0
| Инвестиционная программа на 2018 год | [8 empty] | Инвестиционная программа на 2018 год
| Всего на 2018 год |  |  | 2625936.38 | 665716.38 | 1176132 | 784088 | 0 |  | Всего на 2018 год |  |  | 428256.1 | 428256.1 | 0 | 0 | 0
| Услуги по подаче воды по магистральным трубопроводам и распределительным сетям (вода питьевая) | [8 empty] | Услуги по подаче воды по магистральным трубопроводам и распределительным сетям (вода питьевая) |  |  |  |  | 0 | 0 | 0
1. | Реконструкция водопровода Д-600 мм по улице Козыбаева в границах улиц Шевченко - Козыбаева, 281 (лог) г. Костанай, СМР | п. м | 1534 | 137594.5 | 137594.5 | 0 | 0 | 0 | 1. | Капитальный ремонт сетей водопровода по улице Козыбаева в границах улиц Шевченко - Козыбаева, 281 | п. м | 767 | 71036.1 | 71036.1 | 0 | 0 | 0
2. | Реконструкция водопровода по улице Волынова в границах улиц Абая - Гашека г. Костанай, СМР | п. м | 830 | 18150.34 | 18150.34 | 0 | 0 | 0 | 2. | Капитальный ремонт водопровода по улице Волынова в границах улиц Абая - Гашека | п. м | 830 | 18150.9 | 18150.9
3. | Реконструкция водопровода от улице В. Интернационалистов до строительного колледжа г. Костанай, СМР | п. м | 290 | 3713.54 | 3713.54 | 0 | 0 | 0 | 3. | Капитальный ремонт водопровода от улице В. Интернационалистов до строительного колледжа | п. м | 290 | 3713.7 | 3713.7
4. | Реконструкция водопровода Д-500мм по улице Киевская в границах улиц Герцена - Каирбекова г. Костанай, СМР | п. м | 480 | 19449.34 | 19449.34 | 0 | 0 | 0 | 4. | Капитальный ремонт водопровода по улице Киевская в границах улиц Герцена - Каирбекова | п. м | 21 | 990.4 | 990.4 | 0 | 0 | 0
5. | Реконструкция водопровода по улице Ленинградская в границах улиц Баймагамбетова - Западная г. Костанай, СМР | п. м | 1194 | 25727.01 | 25727.01 | 0 | 0 | 0 | 5. | Капитальный ремонт водопровода по улице Ленинградская в границах улиц Баймагамбетова - Западная | п. м | 1194 | 25727.8 | 25727.8
[9 empty] | 6. | Капитальный ремонт водопровода д 500 мм по улице Киевская в границах улиц Герцена - Каирбекова | п. м | 260 | 11463 | 11463
6. | Реконструкция водопровода по улице Гвардейская в границах улиц Рудненская - Карбышева г. Костанай, СМР | п. м | 668 | 6811.18 | 6811.18 | 0 | 0 | 0 | 7. | Капитальный ремонт водопровода по улице Гвардейская в границах улиц Рудненская - Карбышева | п. м | 668 | 6811.4 | 6811.4 | 0 | 0 | 0
7. | Реконструкция водопровода по улице Восточная в границах улиц Л. Чайкиной - 40 лет Октября и в границах улиц 40 лет Октября - Матросова г. Костанай, СМР | п. м | 890 | 16299.58 | 16299.58 | 0 | 0 | 0 | 8. | Капитальный ремонт сетей водопровода по улице Восточная в границах улиц Л. Чайкиной - 40 лет Октября и в границах улиц 40 лет октября - Матросова | п. м | 890 | 15759.2 | 15759.2 | 0 | 0 | 0
8. | Реконструкция водопровода по улице Л. Чайкиной в границах улиц Матросова - Чапаева г. Костанай, СМР | п. м | 510 | 12436.83 | 12436.83 | 0 | 0 | 0 | 9. | Капитальный ремонт сетей водопровода по улице Л. Чайкиной в границах улиц Матросова - Чапаева | п. м | 510 | 12024.8 | 12024.8 | 0 | 0 | 0
9. | Реконструкция водопровода по улице Кубеева в границах улиц Герцена - Каирбекова г. Костанай, СМР | п. м | 398 | 11911.75 | 11911.75 | 0 | 0 | 0 | 10. | Капитальный ремонт сетей водопровода по улице Кубеева в границах улиц Герцена - Каирбекова | п. м | 398 | 11911.7 | 11911.7 | 0 | 0 | 0
10. | Реконструкция водопровода по улице Набережная в границах улиц Гоголя - Аль-Фараби и по улице Гоголя в границах улиц Набережная - Съянова г. Костанай, СМР | п. м | 521 | 19827.96 | 19827.96 | 0 | 0 | 0 | 11. | Капитальный ремонт сетей водопровода по улице Набережная в границах улиц Гоголя - Аль-Фараби и по улице Гоголя в границах улиц Набережная - Съянова | п. м | 521 | 19828 | 19828 | 0 | 0 | 0
11. | Реконструкция водопровода по улице Карбышева в границах улиц Чернышевского - Гвардейская г. Костанай, СМР | п. м | 955 | 18888.06 | 18888.06 | 0 | 0 | 0 | 12. | Капитальный ремонт сетей водопровода по улице Карбышева в границах улиц Чернышевского - Гвардейская | п. м | 955 | 18888.1 | 18888.1 | 0 | 0 | 0
12. | Реконструкция водопровода по улице Павлова в границах улиц Баймагамбетова - Каирбекова г. Костанай, СМР | п. м | 1045 | 27014.49 | 27014.49 | 0 | 0 | 0 | 13. | Капитальный ремонт сетей водопровода по улице Павлова в границах улиц Баймагамбетова - Каирбекова | п. м | 1045 | 27014.5 | 27014.5 | 0 | 0 | 0
13. | Реконструкция Индустриального водовода в границах ул. Дзержинского - Гагарина до ул.Рабочая-Складская г. Костанай, СМР | п.м | 736 | 79889.3 | 79889.3 | 0 | 0 | 0 | [6 empty] | 0 | 0 | 0
14. | Реконструкция водопровода по улице Пушкина в границах улиц Сьянова - Байтурсынова г. Костанай, ПСД | п. м | 1250 | 3369.8 | 3369.8 | 0 | 0 | 0 | [6 empty] | 0 | 0 | 0
15. | Реконструкция водопровода от 2-го подъема до Южной котельной г. Костанай, ПСД | п. м | 910 | 2854.2 | 2854.2 | 0 | 0 | 0 | [6 empty] | 0 | 0 | 0
16. | Реконструкция водопровода по улице Л. Беды в границах улиц Сералина - Мауленова г. Костанай, ПСД | п. м | 1009 | 3036.8 | 3036.8 | 0 | 0 | 0 | [6 empty] | 0 | 0 | 0
17. | Реконструкция водопровода по улице Мирошниченко в границах улиц Волынова - Кочубея жилой дом № 6 г. Костанай, ПСД | п. м | 342 | 1543.2 | 1543.2 | 0 | 0 | 0 | [6 empty] | 0 | 0 | 0
18. | Реконструкция внутриквартальных сетей водопровода в 8-м микрорайоне г. Костанай, ПСД | п. м | 770 | 2533.9 | 2533.9 | 0 | 0 | 0 | [6 empty] | 0 | 0 | 0
19. | Реконструкция Индустриального водовода в границах ул.Складская-Бородина до ул.Киевская УК 161/2 г. Костанай, ПСД | п.м | 1834 | 5709 | 5709 | 0 | 0 | 0 | [6 empty] | 0 | 0 | 0
[10 empty] | Ремонт сетей, всего | п. м | 8349 | 243319.6 | 243319.6
[10 empty] | Приобретение техники и оборудования, всего | ед. | 1 | 50134.8 | 50134.8
20. | Приобретение оборудования, программного комплекса, монтаж АСКУЭ (автоматизированная система контроля и учета энергоресурсов) | ед. | 1 | 50134.8 | 50134.8 | 0 | 0 | 0 | 14. | Приобретение оборудования, программного комплекса, монтаж АСКУЭ (автоматизированная система контроля и учета энергоресурсов) | ед. | 1 | 50134.8 | 50134.8
| Мероприятия за счет средств Европейского Банка Реконструкции и Развития | [13 empty] | #REF! | #REF! | 0
21. | Реконструкция ВНС 2-го подъема на ОСВ, СМР | оборудование | 1 | 300000 | 0 | 180000 | 120000 | 0 | [6 empty] | 0 | 0 | 0
22. | Реконструкция системы дезинфекции, СМР | оборудование | 1 | 160220 | 0 | 96132 | 64088 | 0 | [6 empty] | 0 | 0 | 0
23. | Реконструкция внутриплощадочных сетей ОСВ,СМР | п.м | 539 | 150000 | 0 | 90000 | 60000 | 0 | [6 empty] | 0 | 0 | 0
| итого по услуге водоснабжения (вода питьевая) |  |  | 1077115.58 | 466895.58 | 366132 | 244088 |  |  | Итого по услуге водоснабжения (вода питьевая) | т. тенге | х | 293454.4 | 293454.4
| Услуги по отводу и очистке сточных вод | [8 empty] | Услуги по отводу и очистке сточных вод |  |  |  |  | 0 | 0 | 0
24. | Реконструкция самотечного коллектора по улице Победы в границах улиц Шаяхметова Сьянова г. Костанай, СМР | п. м | 2069 | 137049.3 | 137049.3 | 0 | 0 | 0 | [6 empty] | 0 | 0 | 0
25. | Реконструкция самотечного коллектора по улице Гоголя в границах улицы Баймагамбетова - пр. Абая г. Костанай, ПСД | п.м | 668 | 3149 | 3149 | 0 | 0 | 0 | [6 empty] | 0 | 0 | 0
26. | Реконструкция самотечного канализационного коллектора Д-800мм от индустриальной зоны ЗДД до КНС-8 (участок от ЗДД до Челябинского тракта) г. Костанай, ПСД | п.м | 1937.5 | 8270.4 | 8270.4 | 0 | 0 | 0 | [6 empty] | #REF! | #REF! | 0
[9 empty] | 15. | Капитальный ремонт самотечного коллектора по улице Урицкого в границах улиц Аль-Фараби - Железнодорожная | п. м | 426 | 41708.7 | 41708.7
[9 empty] | 16. | Капитальный ремонт самотечного коллектора по улице Победы от роддома до улицы Сьянова | п. м | 100 | 6578.5 | 6578.5
[10 empty] | Ремонт сетей, всего | п. м | 526 | 48287.2 | 48287.2
[10 empty] | Приобретение техники и оборудования, всего | ед. | 3 | 86297.2 | 86297.2
27. | Каток вибрационный с 2-мя гладкими вибровальцами | ед. |  | 0 |  | 0 | 0 | 0 | 17. | Навесное оборудование агрегат траншейный с глубиной резания до 2 м для грунтов I - IV категории | ед. | 1 | 10874 | 10874
28. | Каналопромывочная машина для аварийной и профилактической очистки канализационных и водосточных труб и ликвидации канализационных засоров | ед. |  | 0 |  | 0 | 0 | 0 | 18. | Каналопромывочная машина для аварийной и профилактической очистки канализационных и водосточных труб и ликвидации канализационных засоров | ед. | 1 | 15505.7 | 15505.7 | 0 | 0 | 0
29. | Подъемник автомобильный гидравлический трехколенный для проведения строительно-монтажных и эксплуатационных работ на высоте до 22 м | ед. |  | 0 |  | 0 | 0 | 0 | [6 empty] | 0 | 0 | 0
30. | Трактор колесный с насосом для водопонижения и передним отвалом, тяговый класс трактора - 1,4. | ед. |  | 0 |  | 0 | 0 | 0 | [6 empty] | 0 | 0 | 0
31. | Автомобиль-мастерская с газорезательным и электросварочным оборудованием | ед. |  | 0 |  | 0 | 0 | 0
32. | Компрессор прицепной | ед. |  | 0 |  | 0 | 0 | 0
33. | Приобретение оборудования, программного комплекса, монтаж АСКУЭ (автоматизированная система контроля и учета энергоресурсов) | ед. | 1 | 50134.8 | 50134.8 | 0 | 0 | 0 | 20. | Приобретение оборудования, программного комплекса, монтаж АСКУЭ (автоматизированная система контроля и учета энергоресурсов) | ед. | 1 | 50134.8 | 50134.8 | 0 | 0 | 0
[9 empty] | 19. | Автобус малого класса с количеством посадочных мест 30 | ед. | 1 | 9782.7 | 9782.7
Мероприятия за счет средств Европейского Банка Реконструкции и Развития
34. | Реконструкция КНС 2 г. Костанай, СМР | оборудование | 1 | 160000 | 0 | 96000 | 64000 | 0 | [6 empty] | 0 | 0 | 0
35. | Реконструкция КНС 5А г. Костанай, СМР | оборудование | 1 | 30000 | 0 | 18000 | 12000 | 0 | [6 empty] | 0 | 0 | 0
36. | Реконструкция КНС 1 г. Костанай, СМР | оборудование | 1 | 80000 | 0 | 48000 | 32000 | 0 | [6 empty] | 0 | 0 | 0
37. | Реконструкция КНС "Окодиспансер" г. Костанай, СМР | оборудование | 1 | 30000 | 0 | 18000 | 12000 | 0 | [6 empty] | 0 | 0 | 0
38. | Модернизация ГКНС г. Костанай, СМР | оборудование | 1 | 500000 | 0 | 300000 | 200000 | 0 | [6 empty] | 0 | 0 | 0
39. | Модернизация КНС 3 г. Костанай, СМР | РЧВ | 1 | 550000 | 0 | 330000 | 220000 | 0 | [6 empty] | 0 | 0 | 0
| Итого по услуге водоотведения | т. тенге | х | 1548603.5 | 198603.5 | 810000 | 540000 | 0 |  | Итого по услуге водоотведения | т. тенге | х | 134584.4 | 134584.4 | 0 | 0 | 0
| Услуги по подаче воды по магистральным трубопроводам и распределительным сетям (вода техническая) | [8 empty] | Услуги по подаче воды по магистральным трубопроводам и распределительным сетям (вода техническая) |  |  |  |  | 0 | 0 | 0
| Ремонт сетей, всего | ед. | 1 | 217.3 | 217.3 | 0 | 0 | 0 |  | Ремонт сетей, всего | ед. | 1 | 217.3 | 217.3 | 0 | 0 | 0
40. | Капитальный ремонт сетей водопровода замена запорной арматуры | ед. | 1 | 217.3 | 217.3 | 0 | 0 | 0 | 21. | Капитальный ремонт сетей водопровода замена запорной арматуры | ед. | 1 | 217.3 | 217.3 | 0 | 0 | 0
| Итого по услуге водоснабжения (вода техническая) | т. тенге | х | 217.3 | 217.3 | 0 | 0 | 0 |  | Итого по услуге водоснабжения (вода техническая) | т. тенге | х | 217.3 | 217.3
| Инвестиционная программа на 2019 год | [8 empty] | Инвестиционная программа на 2019 год |  |  |  |  | 0 | 0 | 0
| Всего на 2019 год |  |  | 757004.5 | 757004.5 | 0 | 0 | 0 |  | Всего на 2019 год |  |  | 387788.8 | 387788.8 | 0 | 0 | 0
| Услуги по подаче воды по магистральным трубопроводам и распределительным сетям (вода питьевая) | [8 empty] | Услуги по подаче воды по магистральным трубопроводам и распределительным сетям (вода питьевая) |  |  |  |  | 0 | 0 | 0
1. | Реконструкция водопровода по улице Пушкина в границах улиц Сьянова - Байтурсынова г.Костанай, СМР | п. м | 1250 | 23656.6 | 23656.6 | 0 | 0 | 0 | 1. | Капитальный ремонт водопровода по улице Пушкина в границах улиц Сьянова - Байтурсынова | п. м | 1250 | 23654.7 | 23654.7 | 0 | 0 | 0
2. | Реконструкция водопровода от 2-го подъема до Южной котельной г. Костанай, СМР | п. м | 910 | 46752.5 | 46752.5 | 0 | 0 | 0 | 2. | Капитальный ремонт водопровода от 2-го подъема до Южной котельной | п. м | 910 | 46748.9 | 46748.9 | 0 | 0 | 0
3. | Реконструкция водопровода по улице Л. Беды в границах улиц Сералина - Мауленова г. Костанай, СМР | п. м | 1009 | 44948.6 | 44948.6 | 0 | 0 | 0 | 3. | Капитальный ремонт водопровода по улице Л. Беды в границах улиц Сералина - Мауленова | п. м | 1009 | 44945.1 | 44945.1 | 0 | 0 | 0
4. | Реконструкция водопровода по улице Мирошниченко в границах улиц Волынова - Кочубея жилой дом № 6 г. Костанай, СМР | п. м | 342 | 7560.3 | 7560.3 | 0 | 0 | 0 | 4. | Капитальный ремонт водопровода по улице Мирошниченко в границах улиц Волынова - Кочубея жилой дом № 6 | п. м | 342 | 7559.7 | 7559.7 | 0 | 0 | 0
5. | Реконструкция внутриквартальных сетей водопровода в 8-м микрорайоне г. Костанай, СМР | п. м | 770 | 28608.9 | 28608.9 | 0 | 0 | 0 | 5. | Капитальный ремонт внутриквартальных сетей водопровода в 8-м микрорайоне г. Костанай | п. м | 770 | 28609.3 | 28609.3 | 0 | 0 | 0
6. | Реконструкция Индустриального водовода в границах ул. Дзержинского-Гагарина до ул. Рабочая-Складская г.Костанай, СМР | п.м | 736 | 46223.1 | 46223.1 | 0 | 0 | 0 | [6 empty] | 0 | 0 | 0
7. | Реконструкция Индустриального водовода в границах ул.Складская-Бородина до ул. Киевская УК 161/2 г. Костанай, СМР | п.м | 1834 | 124980.1 | 124980.1 | 0 | 0 | 0
8. | Реконструкция водопровода по улице Быковского в границах улиц Абая - Маяковского г. Костанай, ПСД | п.м | 430 | 1879.7 | 1879.7 | 0 | 0 | 0 | [6 empty] | 0 | 0 | 0
9. | Реконструкция водопровода внутри квартала №275 к жилым домам по улице Каирбекова, 351, 353/1, 353; по улице Киевская, 3, 5, 7, 11 г. Костанай, ПСД | п.м | 280 | 1401.7 | 1401.7 | 0 | 0 | 0 | [6 empty] | 0 | 0 | 0
10. | Реконструкция Индустриального водовода в границах от водоочистных сооружений (гребенка) до пересечения улиц Дощанова-Мауленова г. Костанай, ПСД | п.м | 4636 | 9422.4 | 9422.4 | 0 | 0 | 0 | [6 empty] | 0 | 0 | 0
[9 empty] | 6. | Капитальный ремонт водопровода по улице 5 Апреля в границах улиц Амангельды - Шипина | п. м | 343 | 4652.9 | 4652.9
[9 empty] | 7. | Капитальный ремонт водопровода по улице Козыбаева в границах улиц Шевченко - Козыбаева, 281 | п. м | 767 | 71036.1 | 71036.1
[10 empty] | Ремонт сетей, всего | п. м | 5391 | 227206.7 | 227206.7
[10 empty] | Приобретение техники и оборудования, всего | ед. | 4 | 37888.2 | 37888.2
11. | Автобус среднего класса с количеством посадочных мест - 30 | ед. |  | 0 |  | 0 | 0 | 0
12. | Экскаватор на пневмоколесном ходу с емкостью ковша не менее 1 м3 | ед. |  | 0 |  | 0 | 0 | 0 | [8 empty] | 0
13. | Илососная машина для вакуумной очистки колодцев ливневой и канализационной сетей и транспортировки к месту выгрузки | ед. |  | 0 |  | 0 | 0 | 0 | [6 empty] | 0 | 0 | 0
14. | Вакуумный автомобиль, тип двигателя дизельный | ед. |  | 0 |  | 0 | 0 | 0 | [6 empty] | 0 | 0 | 0
15. | Станок вертикально-сверлильный с максимальным диаметром сверления 63 мм в комплекте с тисками | ед. |  | 0 |  | 0 | 0 | 0 | [6 empty] | 0 | 0 | 0
[9 empty] | 8. | Токарно-винторезный станок с расстоянием между центрами 4000 мм, диаметром обработки 640 мм | ед. | 1 | 8528.5 | 8528.5
[9 empty] | 9. | Токарно-винторезный станок с длиной обрабатываемой заготовки 2000 мм | ед. | 1 | 6474.5 | 6474.5
[9 empty] | 10. | Каток вибрационный с 2-мя гладкими вибровальцами | ед. | 1 | 9169.4 | 9169.4
[9 empty] | 11. | Автомастерская с постом газоэлектросварочного оборудования | ед. | 1 | 13715.8 | 13715.8
| Итого по услуге водоснабжения (вода питьевая) | т. тенге | х | 335433.9 | 335433.9 | 0 | 0 | 0 |  | Итого по услуге водоснабжения (вода питьевая) | т. тенге | х | 265094.9 | 265094.9 | #REF! | #REF! | 0
| Услуги по отводу и очистке сточных вод | [8 empty] | Услуги по отводу и очистке сточных вод |  |  |  |  | #REF! | #REF! | 0
16. | Реконструкция самотечного коллектора по улице Гоголя в границах улицы Баймагамбетова - пр. Абая г. Костанай, СМР | п. м | 668 | 26595.3 | 26595.3 | 0 | 0 | 0 | 12. | Капитальный ремонт самотечного коллектора по улице Гоголя в границах улицы Баймагамбетова - пр. Абая | п. м | 190 | 4849.9 | 4849.9 | 0 | 0 | 0
17. | Реконструкция самотечного канализационного коллектора Д-800 мм от индустриальной зоны ЗДД до КНС-8 (участок от ЗДД до Челябинского тракта) г. Костанай, СМР | п.м | 1937.5 | 139070.9 | 139070.9 | 0 | 0 | 0 | [6 empty] | 0 | 0 | 0
18. | Реконструкция самотечного коллектора в границах улиц Алтынсарина Абая, по улице Абая, Л.Беды, Джамбула, Фролова г. Костанай, ПСД | м.п | 688 | 5263.9 | 5263.9 | 0 | 0 | 0 | [6 empty] | 0 | 0 | 0
19. | Реконструкция самотечного канализационного коллектора Д-800 мм от индустриальной зоны ЗДД до КНС-8 (участок от Челябинского тракта до КНС № 8) г. Костанай, ПСД | п.м | 2230 | 8959.1 | 8959.1 | 0 | 0 | 0 | [6 empty] | 0 | 0 | 0
20. | Реконструкция второй нитки напорного канализационного коллектора до накопителя-испарителя сточных вод г. Костанай, СМР | п.м | 6267 | 241448.9 | 241448.9 | 0 | 0 | 0 | [6 empty] | #REF! | #REF!
[9 empty] | 13. | Капитальный ремонт самотечного коллектора по улице Урицкого в границах улиц Аль-Фараби - Железнодорожная | п. м | 426 | 41708.7 | 41708.7
[9 empty] | 14. | Капитальный ремонт самотечного коллектора по улице Победы от роддома до улицы Сьянова | п. м | 360 | 25773.6 | 25773.6
[9 empty] | 15. | Капитальный ремонт самотечного коллектора по улице Победы от роддома до улицы Сьянова | п. м | 290 | 22336.1 | 22336.1
[10 empty] | Ремонт сетей, всего | п. м | 1266 | 94668.3 | 94668.3
[10 empty] | Приобретение техники и оборудования, всего | ед. | 2 | 27793.1 | 27793.1
21. | Автомобиль-мастерская с газорезательным и электросварочным оборудованием | ед. |  |  |  | 0 | 0 | 0 | [6 empty] | 0 | #REF!
[9 empty] | 16. | Трактор - бульдозер на гусеничном ходу с жестким прицепным оборудованием | ед. | 1 | 14077.3 | 14077.3
[9 empty] | 17. | Автомастерская с постом газоэлектросварочного оборудования | ед. | 1 | 13715.8 | 13715.8
| Итого по услуге водоотведения | т. тенге | х | 421338.1 | 421338.1 | 0 | 0 | 0 |  | Итого по услуге водоотведения | т. тенге | х | 122461.4 | 122461.4 | 0 | 0
| Услуги по подаче воды по магистральным трубопроводам и распределительным сетям (вода техническая) | [8 empty] | Услуги по подаче воды по магистральным трубопроводам и распределительным сетям (вода техническая)
| Ремонт сетей, всего | ед. | 1 | 232.5 | 232.5 | 0 | 0 | 0 |  | Ремонт сетей, всего | ед. | 1 | 232.5 | 232.5
22. | Капитальный ремонт сетей водопровода замена запорной арматуры | ед. | 1 | 232.5 | 232.5 | 0 | 0 | 0 | 18. | Капитальный ремонт сетей водопровода замена запорной арматуры | ед. | 1 | 232.5 | 232.5 | 0 | 0 | 0
| Итого по услуге водоснабжения (вода техническая) | т. тенге | х | 232.5 | 232.5 | 0 | 0 | 0 |  | Итого по услуге водоснабжения (вода техническая) | т. тенге | х | 232.5 | 232.5
| Инвестиционная программа на 2020 год | [8 empty] | Инвестиционная программа на 2020 год |  |  |  |  | 0 | 0 | 0
| Всего на 2020 год |  |  | 892885.2 | 892885.2 | 0 | 0 | 0 |  | Всего на 2020 год |  |  | 348955 | 348955 | #REF! | #REF! | 0
| Услуги по подаче воды по магистральным трубопроводам и распределительным сетям (вода питьевая) | [8 empty] | Услуги по подаче воды по магистральным трубопроводам и распределительным сетям (вода питьевая) |  |  |  |  | 0 | 0 | 0
1. | Реконструкция водопровода по улице Быковского в границах улиц Абая-Маяковского г. Костанай, СМР | п. м | 430 | 27754.9 | 27754.9 | 0 | 0 | 0 | [6 empty] | 0 | 0 | 0
2. | Реконструкция водопровода внутри квартала №275 к жилым домам по улице Каирбекова, 351, 353/1, 353; по улице Киевская, 3, 5, 7, 11 г. Костанай, СМР | п. м | 565 | 9136.8 | 9136.8 | 0 | 0 | 0 | 1. | Капитальный ремонт водопровода внутри квартала №275 к жилым домам по улице Каирбекова, 351, 353/1, 353; по улице Киевская, 3, 5, 7, 11 | п. м | 280 | 4640.4 | 4640.4 | 0 | 0 | 0
3. | Реконструкция Индустриального водовода в границах улиц Складская-Бородина до ул. Киевская УК 161/2 г. Костанай, СМР | п.м | 1834 | 44468 | 44468 | 0 | 0 | 0 | [6 empty] | 0 | 0 | 0
4. | Реконструкция Индустриального водовода в границах от водоочистных сооружений (гребенка) до пересечения улиц Дощанова-Мауленова г. Костанай, СМР | п.м | 4636 | 332931.8 | 332931.8 | 0 | 0 | 0 | [6 empty] | #REF! | #REF! | 0
[9 empty] | 2. | Капитальный ремонт сетей водопровода по улице Герцена в границах улиц Курганская - 2-я Костанайская | п. м | 395 | 26420.1 | 26420.1
[9 empty] | 3. | Капитальный ремонт сетей водопровода по улице Быковского в границах улиц Абая - Маяковского | п. м | 414 | 26546.4 | 26546.4
[9 empty] | 4. | Капитальный ремонт водопровод по улице Пушкина в границах улиц Бородина - Дзержинского | п. м | 730 | 18669.8 | 18669.8
[10 empty] | Ремонт сетей, всего | п. м | 1819 | 76276.7 | 76276.7
[10 empty] | Приобретение техники и оборудования, всего | ед. | 3 | 133222.7 | 133222.7
5. | Автомобиль-мастерская с газорезательным и электросварочным оборудованием | ед. |  | 0 |  | 0 | 0 | 0 | [6 empty] | 0 | 0 | 0
6. | Вакуумный автомобиль, тип двигателя дизельный | ед. |  | 0 |  | 0 | 0 | 0 | [6 empty] | 0 | #REF! | 0
7. | Экскаватор - погрузчик | ед. |  | 0 |  | 0 | 0 | 0 | [6 empty] | 0 | 0 | 0
8. | Навесное оборудование агрегат траншейный с глубиной резания до 2 м для грунтов I-IV категорий | ед. |  | 0 |  | 0 | 0 | 0
[9 empty] | 5. | Автомастерская с постом газоэлектросварочного оборудования | ед. | 1 | 9524.6 | 9524.6
[9 empty] | 6. | Станок вертикально-сверлильный с наибольшим диаметром обрабатываемой детали 40 мм | ед. | 1 | 891.4 | 891.4
[9 empty] | 7. | Крепь с двойными направляющими с глубиной работы до 7,5 м (для работ в траншеях) | ед. | 1 | 122806.7 | 122806.7
| Итого по услуге водоснабжения (вода питьевая) | т. тенге | х | 414291.5 | 414291.5 | 0 | 0 | 0 |  | Итого по услуге водоснабжения | т. тенге | х | 209499.4 | 209499.4
| Услуги по отводу и очистке сточных вод | [8 empty] | Услуги по отводу и очистке сточных вод
9. | Реконструкция второй нитки напорного канализационного коллектора до накопителя-испарителя сточных вод г. Костанай, СМР | п.м | 6267 | 257799 | 257799 | 0 | 0 | 0
10. | Реконструкция самотечного коллектора в границах улиц Алтынсарина-Абая, по улице Абая, Л.Беды, Джамбула, Фролова г. Костанай, СМР | п. м | 688 | 54156.8 | 54156.8 | 0 | 0 | 0
11. | Реконструкция самотечного канализационного коллектора Д-800 мм от индустриальной зоны ЗДД до КНС-8 (участок от Челябинского тракта до КНС № 8) г. Костанай, СМР | п.м | 2230 | 166391.5 | 166391.5 | 0 | 0 | 0
[9 empty] | 8. | Капитальный ремонт самотечного коллектора по улице Урицкого в границах улиц Аль-Фараби - Железнодорожная | п. м | 427 | 41708.7 | 41708.7
[9 empty] | 9. | Капитальный ремонт самотечного коллектора по улице Джамбула, улице Наримановская, проспект Абая в границах улиц Фролова - Л. Беды | п. м | 653 | 52664.3 | 52664.3
[9 empty] | 10. | Капитальный ремонт самотечного коллектора по улице Гоголя в границах улиц Баймагамбетова - Абая | п. м | 230 | 6319.7 | 6319.7
[9 empty] | 11. | Капитальный ремонт самотечного коллектора по улице Джамбула, улице Наримановская, проспекту Абая в границах улиц Фролова - Л. Беды | п. м | 55 | 8930.4 | 8930.4
[10 empty] | Ремонт сетей, всего | п. м | 1365 | 109623.1 | 109623.1
[10 empty] | Приобретение техники и оборудования, всего | ед. | 2 | 29586.1 | 29586.1
[9 empty] | 12. | Илососная машина с вместимостью цистерны не более 5 м3 для очистки колодцев глубиной не менее 3 м | ед. | 1 | 12976.4 | 12976.4
[9 empty] | 13. | Каналоочистительная машина с давлением воды, создаваемым насосом 15 МПа | ед. | 1 | 16609.7 | 16609.7
| Итого по услуге водоотведения | т. тенге | х | 478347.3 | 478347.3 | 0 | 0 | 0 |  | Итого по услуге водоотведения | т. тенге | х | 139209.2 | 139209.2
| Услуги по подаче воды по магистральным трубопроводам и распределительным сетям (вода техническая) | [8 empty] | Услуги по подаче воды по магистральным трубопроводам и распределительным сетям (вода техническая)
| Ремонт сетей, всего | ед. | 1 | 246.4 | 246.4 | 0 | 0 | 0 |  | Ремонт сетей, всего | ед. | 1 | 246.4 | 246.4
12. | Капитальный ремонт сетей водопровода замена запорной арматуры | ед. | 1 | 246.4 | 246.4 | 0 | 0 | 0 | 14. | Капитальный ремонт сетей водопровода замена запорной арматуры | ед. | 1 | 246.4 | 246.4
| Итого по услуге водоснабжения (вода техническая) | т. тенге | х | 246.4 | 246.4 | 0 | 0 | 0 |  | Итого по услуге водоснабжения (вода техническая) | т. тенге | х | 246.4 | 246.4
Инвестиционная программа на 2021 год
| Всего на 2021 год |  |  | 822194.3 | 822194.3 | 0 | 0 | 0
Услуги по подаче воды по магистральным трубопроводам и распределительным сетям (вода питьевая)
1. | Реконструкция Индустриального водовода в границах от водоочистных сооружений (гребенка) до пересечения улиц Дощанова-Мауленова г. Костанай, СМР | п.м | 4636 | 355746.7 | 355746.7 | 0 | 0 | 0
2. | Реконструкция Индустриального водовода в границах ул.Складская-Бородина до ул.Киевская УК 161/2 г. Костанай, СМР | п.м | 1834 | 100070 | 100070 | 0 | 0 | 0
3. | Вакуумный автомобиль, тип двигателя дизельный | ед. |  | 0 |  | 0 | 0 | 0
4. | Автомобиль-мастерская с газорезательным и электросварочным оборудованием | ед. |  | 0 |  | 0 | 0 | 0
5. | Экскаватор - погрузчик | ед. |  | 0 |  | 0 | 0 | 0
| Итого по услуге водоснабжения (питьевая вода) | т. тенге | х | 455816.7 | 455816.7 | 0 | 0 | 0
Услуги по отводу и очистке сточных вод
6. | Реконструкция второй нитки напорного канализационного коллектора до накопителя-испарителя сточных вод г. Костанай, СМР | п.м | 6267 | 366131.2 | 366131.2 | 0 | 0 | 0
7. | Экскаватор на пневмоколесном ходу с емкостью ковша не менее 1 м3 | ед. |  | 0 |  | 0 | 0 | 0
8. | Трактор колесный с насосом для водопонижения и передним отвалом, тяговый класс трактора - 1,4. | ед. |  | 0 |  | 0 | 0 | 0
| Итого по услуге водоотведения | т. тенге | х | 366131.2 | 366131.2 | 0 | 0 | 0
Услуги по подаче воды по магистральным трубопроводам и распределительным сетям (вода техническая)
| Ремонт сетей, всего | ед. | 1 | 246.4 | 246.4 | 0 | 0 | 0
9. | Капитальный ремонт сетей водопровода замена запорной арматуры | ед. | 1 | 246.4 | 246.4 | 0 | 0 | 0
| Итого по услуге водоснабжения (вода техническая) | т. тенге | х | 246.4 | 246.4 | 0 | 0 | 0
| Всего на 2017-2021 годы | т. тенге | х | 7622441.68 | 3622441.68 | 2400000 | 1600000 | 0 |  | Всего на 2016-2020 годы | т. тенге | х | 2148780.5 | 2148780.5
[10 empty] | 2016 год | т. тенге | х | 518615.2 | 518615.2
| 2017 год | т. тенге | х | 2524421.3 | 484641.3 | 1223868 | 815912 | 0 |  | 2017 год | т. тенге | х | 465165.4 | 465165.4
| 2018 год | т. тенге | х | 2625936.38 | 665716.38 | 1176132 | 784088 | 0 |  | 2018 год | т. тенге | х | 428256.1 | 428256.1
| 2019 год | т. тенге | х | 757004.5 | 757004.5 | 0 | 0 | 0 |  | 2019 год | т. тенге | х | 387788.8 | 387788.8
| 2020 год | т. тенге | х | 892885.2 | 892885.2 | 0 | 0 | 0 |  | 2020 год | т. тенге | х | 348955 | 348955
| 2021 год | т. тенге | х | 822194.3 | 822194.3 | 0 | 0 | 0 |  | 2021 год | т. тенге | х
| услуги водоснабжения (вода питьевая) | т. тенге | х | 3644038.78 | 2000038.78 | 985400 | 658600 | 0 |  | услуги водоснабжения (вода питьевая) | т. тенге | х | 1416446.1 | 1416446.1
| услуги водоотведения | т. тенге | х | 3977229.1 | 1621229.1 | 1414600 | 941400 | 0 |  | услуги водоотведения | т. тенге | х | 731175.8 | 731175.8
| услуги водоснабжения (вода техническая) | т. тенге | х | 1173.8 | 1173.8 | 0 | 0 | 0 |  | услуги водоснабжения (вода техническая) | т. тенге | х | 1158.6 | 1158.6
| Всего по инвестпрограмме | т. тенге | х | 7622441.68 | 3622441.68 | 2400000 | 1600000 | 0 |  | Всего по инвестпрограмме | т. тенге | х | 2148780.5 | 2148780.5
[10 empty] | 2016 год |  |  | 518615.2
[10 empty] | ПСД | ед | 16 | 423.1 | 0
[10 empty] | - ремонт сетей замена запорной арматуры | п.м | 1 | 231.2
[10 empty] | - приобретение техники и оборудования | ед | 37 | 517960.9
| 2017 год |  |  | 2524421.3 | 484641.3 | 1223868 | 815912 |  |  | 2017 год |  |  | 465165.4
| - ремонт сетей замена запорной арматуры | п.м | 33505.8 | 1856443.7 | 466663.7 | 833868 | 555912 | 0 |  | - ремонт сетей замена запорной арматуры | п.м | 11111.8 | 433153 | 433153
| - приобретение техники и оборудования | ед | 28 | 667977.6 | 17977.6 | 390000 | 260000 |  |  | - приобретение техники и оборудования | ед | 4 | 32012.4
| 2018 год |  |  | 2625936.38 | 665716.38 | 1176132 | 784088 |  |  | 2018 год |  |  | 428256.1
| - ремонт сетей замена запорной арматуры | п.м | 21380.5 | 715446.78 | 565446.78 | 90000 | 60000 |  |  | - ремонт сетей замена запорной арматуры | п.м | 8876 | 291824.1 | 291824.1
| - приобретение техники и оборудования | ед | 10 | 1910489.6 | 100269.6 | 1086132 | 724088 | 0 |  | - приобретение техники и оборудования | ед | 4 | 136432 | 136432
| 2019год |  |  | 757004.5 | 757004.5 | 0 | 0 |  |  | 2019год |  |  | 387788.8
| - ремонт сетей замена запорной арматуры | п.м | 23988.5 | 757004.5 | 757004.5 | 0 | 0 | 0 |  | - ремонт сетей замена запорной арматуры | п.м | 6658 | 322107.5 | 322107.5
| - приобретение техники и оборудования | ед | 0 | 0 | 0 | 0 | 0 |  |  | - приобретение техники и оборудования | ед | 6 | 65681.3 | 65681.3
| 2020 год |  |  | 892885.2 | 892885.2 | 0 | 0 |  |  | 2020 год |  |  | 348955
| - ремонт сетей замена запорной арматуры | п.м | 16651 | 892885.2 | 892885.2 | 0 | 0 | 0 |  | - ремонт сетей замена запорной арматуры | п.м | 3185 | 186146.2 | 186146.2
| - приобретение техники и оборудования | ед | 0 | 0 | 0 | 0 | 0 | 0 | 0 | - приобретение техники и оборудования | ед | 5 | 162808.8 | 162808.8
| 2021 год |  |  | 822194.3 | 822194.3 | 0 | 0
| - ремонт сетей замена запорной арматуры | п.м | 12738 | 822194.3 | 822194.3 | 0 | 0 | 0 | 0
| - приобретение техники и оборудования | ед | 0 | 0 | 0 | 0 | 0 | 0 | 0
| ВСЕГО ремонт сетей замена запорной арматуры | п.м | 108263.8 | 5043974.48 | 3504194.48 | 923868 | 615912 |  |  | ВСЕГО ремонт сетей замена запорной арматуры | п.м | 29831.8 | 1233462 | 1233230.8
| ВСЕГО приобретение техники и оборудования | ед | 38 | 2578467.2 | 118247.2 | 1476132 | 984088 |  |  | ВСЕГО приобретение техники и оборудования | ед | 56 | 914895.4 | 364922.1
| ВСЕГО 2017-2021 |  |  | 7622441.68 | 3622441.68 | 2400000 | 1600000 |  |  | ВСЕГО 2017-2021 |  |  | 2148780.5
| из них, всего за счет собственных 2017 - 2021 | п.м | 97115.8 | 3501877.18 | [5 empty] | из них, специальная техника | ед | 10 | 123626.5
| из них, всего за счет собственных техники и оборудования | ед | 3 | 109258.4 | [5 empty] | оборудование | ед | 10 | 273308
| в том числе, специальная техника | ед | 0 | 0 | [5 empty] | 2016 год, специальная техника | ед | 19 | 360636.6
| оборудование | ед | 3 | 109258.4 | [5 empty] | оборудование | ед | 16 | 130736.7
ВСЕГО 2016
ВСЕГО ремонт сетей замена запорной арматуры
в т.ч., ремонт сетей
замена запорной арматуры
ВСЕГО приобретение техники и оборудования
в т.ч., специальная техника
оборудование
| ВСЕГО 2017-2021 | п.м | 108301.8 | 7622441.68 | 3622441.68 | 2400000.006 | 1599999.994 |  |  | ВСЕГО 2016-2020 | п.м | 41523.6 | 2148780.5 | 1788914.6
| ВСЕГО ремонт сетей замена запорной арматуры | п.м | 108261.8 | 4913974.48 | 3504194.48 | 845868 | 563912 |  |  | ВСЕГО ремонт сетей замена запорной арматуры | п.м | 40434.6 | 1233885.1 | 874019.2
| в т.ч., ремонт сетей | п.м | 108124.8 | 4901494.58 | 3491714.58 | 845868 | 563912 |  |  | в т.ч., ремонт сетей | п.м | 40297.6 | 1221508.4 | 861642.5
| за счет собственных средств ремонт сетей | п.м | 97115.8 | 3491714.58 | 3491714.58 | 0 | 0 |  |  | за счет собственных средств ремонт сетей | п.м
| замена запорной арматуры | п.м | 137 | 12479.9 | 12479.9 | 0 | 0 |  |  | замена запорной арматуры | п.м | 137 | 12376.7 | 12376.7
| в том числе за счет собственных средств | п.м | 137 | 12479.9 | 12479.9 | 0 | 0 |  |  | в том числе за счет собственных средств | п.м
| ВСЕГО приобретение техники и оборудования | ед. | 40 | 2708467.2 | 118247.2 | 1554132.006 | 1036087.994 |  |  | ВСЕГО приобретение техники и оборудования | ед. | 1089 | 914895.4 | 914895.4
| в т.ч., специальная техника | ед. | 7 | 110695 | 0 | 65898.2595 | 44796.7405 |  |  | в т.ч., специальная техника | ед. | 27 | 464664.9 | 464664.9
| оборудование | ед. | 33 | 2597772.2 | 118247.2 | 1488233.7465 | 991291.2535 | 0 |  | оборудование | ед. | 1062 | 450230.5 | 450230.5
За счет средств ЕБРР
| ВСЕГО на 2017-2021 | п.м | 108300.8 | 7622441.68 | 3622441.68 | 2400000.006 | 1599999.994 |  |  | ВСЕГО 2016 | п.м | 10509.8 | 518615.2 | 518615.2
| ВСЕГО ремонт сетей замена запорной арматуры | п.м | 108261.8 | 4913974.48 | 3504194.48 | 845868 | 563912 |  |  | ВСЕГО ремонт сетей замена запорной арматуры | п.м | 10471.8 | 654.3 | 654.3
| в т.ч., ремонт сетей | п.м | 108124.8 | 4901494.58 | 3491714.58 | 845868 | 563912 |  |  | в т.ч., ремонт сетей | п.м | 10470.8 | 423.1 | 423.1
| замена запорной арматуры | п.м | 137 | 12479.9 | 12479.9 | 0 | 0 |  |  | замена запорной арматуры | п.м | 1 | 231.2 | 231.2
| ВСЕГО приобретение техники и оборудования | ед. | 39 | 2708467.2 | 118247.2 | 1554132.006 | 1036087.994 |  |  | ВСЕГО приобретение техники и оборудования | ед. | 38 | 517960.9 | 517960.9
| в т.ч., специальная техника | ед. | 7 | 110695 | 0 | 65898.2595 | 44796.7405 |  |  | в т.ч., специальная техника | ед. | 17 | 341038.4 | 341038.4
| оборудование (ЕБРР оборудование+АСКУЭ) | ед. | 32 | 2597772.2 | 118247.2 | 1488233.7465 | 991291.2535 |  |  | оборудование | ед. | 21 | 176922.5 | 176922.5
[9 empty] | 1. | услуги водоснабжения (вода питьевая) | т. тенге | х | 1416446.1 | 1416446.1
[10 empty] | - ремонт сетей | п. м | 32260.6 | 840545.2 | 840545.2
[10 empty] | - приобретение техники и оборудования | ед. | 36 | 575900.9 | 575900.9
[9 empty] | 2. | услуги водоотведения | т. тенге | х | 731175.8 | 731175.8
[10 empty] | - ремонт сетей | п. м | 8037 | 392181.3 | 392181.3
[10 empty] | - приобретение техники и оборудования | ед. | 20 | 338994.5 | 338994.5
[9 empty] | 3. | услуги водоснабжения (вода техническая) | т. тенге | х | 1158.6 | 1158.6
[10 empty] | - ремонт сетей замена запорной арматуры | ед. | 5 | 1158.6 | 1158.6
[10 empty] | - приобретение техники и оборудования | ед. | 0 | 0 | 0
[10 empty] | Всего на 2016-2020 годы | т. тенге | х | 2148780.5 | 2148780.5
[9 empty] | 1. | услуги водоснабжения (вода питьевая) | т. тенге | х | 1416446.1 | 1416446.1
[10 empty] | - ремонт сетей | п. м | 32260.6 | 840545.2 | 840545.2
[10 empty] | - приобретение техники и оборудования | ед. |  | 575900.9 | 575900.9
[9 empty] | 2. | услуги водоотведения | т. тенге | х | 731175.8 | 731175.8
[10 empty] | - ремонт сетей | п. м | 8037 | 392181.3 | 392181.3
[10 empty] | - приобретение техники и оборудования | ед. | 20 | 338994.5 | 338994.5
[9 empty] | 3. | услуги водоснабжения (вода техническая) | т. тенге | х | 1158.6 | 1158.6
[10 empty] | - ремонт сетей замена запорной арматуры | ед. | 5 | 1158.6 | 1158.6
[10 empty] | - приобретение техники и оборудования | ед. | 0 | 0 | 0
[10 empty] | Всего по инвестпрограмме | т. тенге |  | 2148780.5 | 2148780.5
[10 empty] | - ремонт сетей | т. тенге |  | 1233885.1 | 1233885.1
[10 empty] | - приобретение техники и оборудования | ед. |  | 914895.4 | 914895.4
[10 empty] | Всего на 2020 год | т. тенге | х | 1405 | 1405